## 1 (2028)
Приложение № 2
к приказу Минэнерго России
от «__» _____ 2016 г. №___
Форма 1. Перечени инвестиционных проектов
на 2028 год
Инвестиционная программа Акционерного общества "Горэлектросеть"
полное наименование субъекта электроэнергетики
Год раскрытия информации: 2024 год
Утвержденные плановые значения показателей приведены в соответствии с распоряжением Министерства энергетики и жилищно- коммунального хозяйства Кировской области от 25.09.2024 №212
реквизиты решения органа исполнительной власти, утвердившего инвестиционную программу
Номер группы инвести-ционных проектов | Наименование инвестиционного проекта (группы инвестиционных проектов) | Идентификатор инвестиционного проекта | Развитие электрической сети/усиление существующей электрической сети, связанное с подключением новых потребителей | [21 empty] | Замещение (обновление) электрической сети/повышение экономической эффективности (мероприятия направленные на снижение эксплуатационных затрат) оказания услуг в сфере электроэнергетики | [11 empty] | Повышение надежности оказываемых услуг в сфере электроэнергетики | [5 empty] | Повышение качества оказываемых услуг в сфере электроэнергетики |  |  |  | Выполнение требований законодательства Российской Федерации, предписаний органов исполнительной власти, регламентов рынков электрической энергии | [5 empty] | Обеспечение текущей деятельности в сфере электроэнергетики, в том числе развитие информационной инфраструктуры, хозяйственное обеспечение деятельности |  |  |  | Инвестиции, связанные с деятельностью, не относящейся к сфере электроэнергетики
|  |  | ∆Р6-10тр, показатель увеличения мощности силовых (авто-) трансформаторов на подстанциях, не связанного с осуществлением технологического присоединения к электрическим сетям, МВА |  | ∆Р35тп_тр, показатель увеличения мощности силовых (авто-) трансформаторов на подстанциях в рамках осуществления технологического присоединения к электрическим сетям, МВА |  | ∆Р6-10тп_тр, показатель увеличения мощности силовых (авто-) трансформаторов на подстанциях в рамках осуществления технологического присоединения к электрическим сетям, МВА |  | ∆L6-10лэп, показатель увеличения протяженности линий электропередачи, не связанного с осуществлением технологического присоединения к электрическим сетям, км |  | ∆L0,4лэп, показатель увеличения протяженности линий электропередачи, не связанного с осуществлением технологического присоединения к электрическим сетям, км |  | ∆L35тп_лэп, показатель увеличения протяженности линий электропередачи в рамках осуществления технологического присоединения к электрическим сетям, км |  | ∆L6-10тп_лэп, показатель увеличения протяженности линий электропередачи в рамках осуществления технологического присоединения к электрическим сетям, км |  | ∆L0,4тп_лэп, показатель увеличения протяженности линий электропередачи в рамках осуществления технологического присоединения к электрическим сетям, км |  | Sтппотр, показатель максимальной мощности присоединяемых потребителей электрической энергии, МВт |  | Sтпэх, показатель макс. мощности энергопринимающих устр-в при осуществлении технологического присоединения объектов электросетевого хозяйства, принадлежащих иным сетевым организациям или иным лицам , МВт |  | Кзагр, показатель степени загрузки трансформаторной подстанции |  | P6-10з_тр, показатель замены силовых (авто-) трансформаторов, МВА |  | L6-10з_лэп, показатель замены линий электропередачи, км |  | L0,4з_лэп, показатель замены линий электропередачи, км |  | В6-10з, показатель замены выключателей, шт. |  | В0,4з, показатель замены выключателей, шт. |  | ∆ПОдист, показатель оценки изменения доли полезного отпуска электрической энергии, который формируется посредством приборов учета электрической энергии, включенных в систему сбора и передачи данных |  | ∆Пsaidi, показатель оценки изменения средней продолжительности прекращения передачи электрической энергии потребителям услуг |  | ∆Пsaifi, показатель оценки изменения средней частоты прекращения передачи электрической энергии потребителям услуг |  | ∆Пens, показатель оценки изменения объема недоотпущенной электрической энергии |  | Nсд_тпр, показатель общего числа исполненных в рамках инвестиционной программы обязательств сетевой организации по осуществлению технологического присоединения |  | Nнссд_тпр, показатель числа обязательств сетевой организации по осуществлению тех. прис., исполненных в рамках инвестиционной программы с нарушением установленного срока тех. прис. |  | Фтз, показатель объема финансовых потребностей, необходимых для реализации мероприятий, направленных на выполнение требований законодательства |  | Фоив, показатель объема финансовых потребностей, необходимых для реализации мероприятий, направленных на выполнение предписаний органов исполнительной власти |  | Фтрр, показатель объема финансовых потребностей, необходимых для реализации мероприятий, направленных на выполнение требований регламентов рынков электрической энергии |  | Фит, показатель объема финансовых потребностей, необходимых для реализации мероприятий, направленных на развитие информационной инфраструктуры, млн. руб. с НДС |  | Фхо, показатель объема финансовых потребностей, необходимых для реализации мероприятий, направленных на хозяйственное обеспечение деятельности сетевой организации, млн. руб. с НДС |  | Фнэ, показатель объема финансовых потребностей, необходимых для реализации мероприятий, направленных на реализацию инвестиционных проектов, связанных с деятельностью, не отн. к сфере электроэнергетики, млн. руб. с НДС
|  |  | План | Факт | План | Факт | План | Факт | План | Факт | План | Факт | План | Факт | План | Факт | План | Факт | План | Факт | План | Факт | План | Факт | План | Факт | План | Факт | План | Факт | План | Факт | План | Факт | План | Факт | План | Факт | План | Факт | План | Факт | План | Факт | План | Факт | План | Факт | План | Факт | План | Факт | План | Факт | План | Факт | План | Факт
1 | 2 | 3 | 4.1 | 4.2 | 4.3 | 4.4 | 4.5 | 4.6 | 4.7 | 4.8 | 4.9 | 4.10 | 4.11 | 4.12 | 4.13 | 4.14 | 4.15 | 4.16 | 4.17 | 4.18 | 4.19 | 4.20 | 4.21 | 4.22 | 5.1 | 5.2 | 5.3 | 5.4 | 5.5 | 5.6 | 5.7 | 5.8 | 5.9 | 5.10 | 5.11 | 5.12 | 6.1 | 6.2 | 6.3 | 6.4 | 6.5 | 6.6 | 7.1 | 7.2 | 7.3 | 7.4 | 8.1 | 8.2 | 8.3 | 8.4 | 8.5 | 8.6 | 9.1 | 9.2 | 9.3 | 9.4 | 10.1 | 10.2
0 | ВСЕГО по инвестиционной программе, в том числе: | Г | 0 | 0 | 0 | 0 | 3.33 | 0 | -0.923 | 0 | 0.086 | 0 | 0 | 0 | 11.6352 | 0 | 22.9939 | 0 | 16.7 | 0 | 0 | 0 | нд | нд | 0 | 0 | 14.245 | 0 | 12.904 | 0 | 36 | 0 | 6 | 0 | нд | 0 | 0 | 0 | 0 | 0 | 0 | 0 | 810 | 0 | 0 | 0 | 0 | 0 | 0 | 0 | 0 | 0 | 0 | 0 | 66.6948 | 0 | 0 | 0
1 | Кировская область | Г | нд | нд | нд | нд | нд | нд | нд | нд | нд | нд | нд | нд | нд | нд | нд | нд | нд | нд | нд | нд | нд | нд | нд | нд | нд | нд | нд | нд | нд | нд | нд | нд | нд | нд | нд | нд | нд | нд | нд | нд | нд | нд | нд | нд | нд | нд | нд | нд | нд | нд | нд | нд | нд | нд | нд | нд
0.1 | Технологическое присоединение, всего | Г | 0 | 0 | 0 | 0 | 3.33 | 0 | 0 | 0 | 0 | 0 | 0 | 0 | 11.6352 | 0 | 22.9939 | 0 | 16.7 | 0 | 0 | 0 | нд | нд | 0 | 0 | 0 | 0 | 0 | 0 | 0 | 0 | 0 | 0 | 0 | 0 | 0 | 0 | 0 | 0 | 0 | 0 | 810 | 0 | 0 | 0 | 0 | 0 | 0 | 0 | 0 | 0 | 0 | 0 | 0 | 0 | 0 | 0
0.2 | Реконструкция, модернизация, техническое перевооружение, всего | Г | 0 | 0 | 0 | 0 | 0 | 0 | 0 | 0 | 0 | 0 | 0 | 0 | 0 | 0 | 0 | 0 | 0 | 0 | 0 | 0 | нд | нд | 0 | 0 | 4.45 | 0 | 3.524 | 0 | 22 | 0 | 0 | 0 | нд | нд | 0 | 0 | 0 | 0 | 0 | 0 | 0 | 0 | 0 | 0 | 0 | 0 | 0 | 0 | 0 | 0 | 0 | 0 | 0 | 0 | 0 | 0
0.3 | Инвестиционные проекты, реализация которых обуславливается схемами и программами перспективного развития электроэнергетики, всего | Г | 0 | 0 | 0 | 0 | 0 | 0 | 0 | 0 | 0 | 0 | 0 | 0 | 0 | 0 | 0 | 0 | 0 | 0 | 0 | 0 | нд | нд | 0 | 0 | 0 | 0 | 0 | 0 | 0 | 0 | 0 | 0 | 0 | 0 | 0 | 0 | 0 | 0 | 0 | 0 | 0 | 0 | 0 | 0 | 0 | 0 | 0 | 0 | 0 | 0 | 0 | 0 | 0 | 0 | 0 | 0
0.4 | Прочее новое строительство объектов электросетевого хозяйства, всего | Г | 0 | 0 | 0 | 0 | 0 | 0 | -0.923 | 0 | 0.086 | 0 | 0 | 0 | 0 | 0 | 0 | 0 | 0 | 0 | 0 | 0 | нд | нд | 0 | 0 | 9.795 | 0 | 9.38 | 0 | 14 | 0 | 6 | 0 | 0 | 0 | 0 | 0 | 0 | 0 | 0 | 0 | 0 | 0 | 0 | 0 | 0 | 0 | 0 | 0 | 0 | 0 | 0 | 0 | 0 | 0 | 0 | 0
0.5 | Покупка земельных участков для целей реализации инвестиционных проектов, всего | Г | 0 | 0 | 0 | 0 | 0 | 0 | 0 | 0 | 0 | 0 | 0 | 0 | 0 | 0 | 0 | 0 | 0 | 0 | 0 | 0 | нд | нд | 0 | 0 | 0 | 0 | 0 | 0 | 0 | 0 | 0 | 0 | 0 | 0 | 0 | 0 | 0 | 0 | 0 | 0 | 0 | 0 | 0 | 0 | 0 | 0 | 0 | 0 | 0 | 0 | 0 | 0 | 0 | 0 | 0 | 0
0.6 | Прочие инвестиционные проекты, всего | Г | 0 | 0 | 0 | 0 | 0 | 0 | 0 | 0 | 0 | 0 | 0 | 0 | 0 | 0 | 0 | 0 | 0 | 0 | 0 | 0 | нд | нд | 0 | 0 | 0 | 0 | 0 | 0 | 0 | 0 | 0 | 0 | 0 | 0 | 0 | 0 | 0 | 0 | 0 | 0 | 0 | 0 | 0 | 0 | 0 | 0 | 0 | 0 | 0 | 0 | 0 | 0 | 66.6948 | 0 | 0 | 0
1.1 | Технологическое присоединение, всего, в том числе: | Г | 0 | 0 | 0 | 0 | 3.33 | 0 | 0 | 0 | 0 | 0 | 0 | 0 | 11.6352 | 0 | 22.9939 | 0 | 16.7 | 0 | 0 | 0 | нд | нд | 0 | 0 | 0 | 0 | 0 | 0 | 0 | 0 | 0 | 0 | 0 | 0 | 0 | 0 | 0 | 0 | 0 | 0 | 810 | 0 | 0 | 0 | 0 | 0 | 0 | 0 | 0 | 0 | 0 | 0 | 0 | 0 | 0 | 0
1.1.1 | Технологическое присоединение энергопринимающих устройств потребителей, всего, в том числе: | Г | 0 | 0 | 0 | 0 | 3.33 | 0 | 0 | 0 | 0 | 0 | 0 | 0 | 11.6352 | 0 | 22.9939 | 0 | 16.7 | 0 | 0 | 0 | нд | нд | 0 | 0 | 0 | 0 | 0 | 0 | 0 | 0 | 0 | 0 | 0 | 0 | 0 | 0 | 0 | 0 | 0 | 0 | 810 | 0 | 0 | 0 | 0 | 0 | 0 | 0 | 0 | 0 | 0 | 0 | 0 | 0 | 0 | 0
1.1.1.1 | Технологическое присоединение энергопринимающих устройств потребителей максимальной мощностью до 15 кВт включительно, всего | Г | 0 | 0 | 0 | 0 | 0.87 | 0 | 0 | 0 | 0 | 0 | 0 | 0 | 2.7582 | 0 | 11.2826 | 0 | 7.2 | 0 | 0 | 0 | нд | нд | 0 | 0 | 0 | 0 | 0 | 0 | 0 | 0 | 0 | 0 | 0 | 0 | 0 | 0 | 0 | 0 | 0 | 0 | 650 | 0 | 0 | 0 | 0 | 0 | 0 | 0 | 0 | 0 | 0 | 0 | 0 | 0 | 0 | 0
1.1.1.2 | Технологическое присоединение энергопринимающих устройств потребителей максимальной мощностью до 150 кВт включительно, всего | Г | 0 | 0 | 0 | 0 | 2.46 | 0 | 0 | 0 | 0 | 0 | 0 | 0 | 8.8771 | 0 | 11.7112 | 0 | 9.5 | 0 | 0 | 0 | нд | нд | 0 | 0 | 0 | 0 | 0 | 0 | 0 | 0 | 0 | 0 | 0 | 0 | 0 | 0 | 0 | 0 | 0 | 0 | 160 | 0 | 0 | 0 | 0 | 0 | 0 | 0 | 0 | 0 | 0 | 0 | 0 | 0 | 0 | 0
1.1.1.3 | Технологическое присоединение энергопринимающих устройств потребителей свыше 150 кВт | Г | 0 | 0 | 0 | 0 | 0 | 0 | 0 | 0 | 0 | 0 | 0 | 0 | 0 | 0 | 0 | 0 | 0 | 0 | 0 | 0 | 0 | 0 | 0 | 0 | 0 | 0 | 0 | 0 | 0 | 0 | 0 | 0 | 0 | 0 | 0 | 0 | 0 | 0 | 0 | 0 | 0 | 0 | 0 | 0 | 0 | 0 | 0 | 0 | 0 | 0 | 0 | 0 | 0 | 0 | 0 | 0
1.1.4.2 | Реконструкция существующих объектов электросетевого хозяйства для усиления электрической сети в целях осуществления технологического присоединения | Г | 0 | 0 | 0 | 0 | 0 | 0 | 0 | 0 | 0 | 0 | 0 | 0 | 0 | 0 | 0 | 0 | 0 | 0 | 0 | 0 | 0 | 0 | 0 | 0 | 0 | 0 | 0 | 0 | 0 | 0 | 0 | 0 | 0 | 0 | 0 | 0 | 0 | 0 | 0 | 0 | 0 | 0 | 0 | 0 | 0 | 0 | 0 | 0 | 0 | 0 | 0 | 0 | 0 | 0 | 0 | 0
1.2 | Реконструкция, модернизация, техническое перевооружение всего, в том числе: | Г | 0 | 0 | 0 | 0 | 0 | 0 | 0 | 0 | 0 | 0 | 0 | 0 | 0 | 0 | 0 | 0 | 0 | 0 | 0 | 0 | нд | нд | 0 | 0 | 4.45 | 0 | 3.524 | 0 | 22 | 0 | 0 | 0 | нд | нд | 0 | 0 | 0 | 0 | 0 | 0 | 0 | 0 | 0 | 0 | 0 | 0 | 0 | 0 | 0 | 0 | 0 | 0 | 0 | 0 | 0 | 0
1.2.1 | Реконструкция, модернизация, техническое перевооружение трансформаторных и иных подстанций, распределительных пунктов | Г | 0 | 0 | 0 | 0 | 0 | 0 | 0 | 0 | 0 | 0 | 0 | 0 | 0 | 0 | 0 | 0 | 0 | 0 | 0 | 0 | 0 | 0 | 0 | 0 | 1.5 | 0 | 0 | 0 | 0 | 0 | 0 | 0 | 0 | 0 | 0 | 0 | 0 | 0 | 0 | 0 | 0 | 0 | 0 | 0 | 0 | 0 | 0 | 0 | 0 | 0 | 0 | 0 | 0 | 0 | 0 | 0
1.2.1 | Реконструкция КЛ-6КВ ТП-230 (2с)-ТП-284 путем замены силового эл.кабеля марки СБ-3х95 длиной 0,785 км с увеличением протяженности трассы на кабель марки ААБ2лШв-3х240 длиной 0,889 км. | O_004036 | 0 | 0 | нд | нд | 0 | 0 | 0.104 | 0 | 0 | 0 | нд | нд | 0 | 0 | 0 | 0 | 0 | 0 | нд | 0 | нд | нд | 0 | 0 | 0.889 | 0 | 0 | 0 | 0 | 0 | 0 | 0 | 0 | 0 | 0 | 0 | 0 | 0 | 0 | 0 | 0 | 0 | 0 | 0 | 0 | 0 | 0 | 0 | 0 | 0 | 0 | 0 | 0 | 0 | нд | нд
1.2.1 | Строительство КЛ-6КВ ТП-223 (1с)-ТП-266 (2с) путем замены силового эл.кабеля марки АСБ-3х95 длиной 0,56 км с увеличением протяженности трассы на кабель марки ААБ2лШв-3х150 длиной 0,611 км. | O_004037 | 0 | 0 | нд | нд | 0 | 0 | 0.051 | 0 | 0 | 0 | нд | нд | 0 | 0 | 0 | 0 | 0 | 0 | нд | 0 | нд | нд | 0 | 0 | 0.611 | 0 | 0 | 0 | 0 | 0 | 0 | 0 | 0 | 0 | 0 | 0 | 0 | 0 | 0 | 0 | 0 | 0 | 0 | 0 | 0 | 0 | 0 | 0 | 0 | 0 | 0 | 0 | 0 | 0 | нд | нд
1.2.1.1 | Реконструкция трансформаторных и иных подстанций | Г | 0 | 0 | 0 | 0 | 0 | 0 | 0 | 0 | 0 | 0 | 0 | 0 | 0 | 0 | 0 | 0 | 0 | 0 | 0 | 0 | 0 | 0 | 0 | 0 | 0 | 0 | 0 | 0 | 0 | 0 | 0 | 0 | 0 | 0 | 0 | 0 | 0 | 0 | 0 | 0 | 0 | 0 | 0 | 0 | 0 | 0 | 0 | 0 | 0 | 0 | 0 | 0 | 0 | 0 | 0 | 0
1.2.1.2 | Модернизация, техническое перевооружение трансформаторных и иных подстанций, распределительных пунктов | Г | 0 | 0 | 0 | 0 | 0 | 0 | 0 | 0 | 0 | 0 | 0 | 0 | 0 | 0 | 0 | 0 | 0 | 0 | 0 | 0 | 0 | 0 | 0 | 0 | 0 | 0 | 0 | 0 | 0 | 0 | 0 | 0 | 0 | 0 | 0 | 0 | 0 | 0 | 0 | 0 | 0 | 0 | 0 | 0 | 0 | 0 | 0 | 0 | 0 | 0 | 0 | 0 | 0 | 0 | 0 | 0
1.2.1.2 | Техническое перевооружение оборудования ТП-1041 в части РЗА путём установки терминалов микропроцессорной защиты c функциями направленной ОЗЗ, ОМП и осциллографированием (6шт), путём установки шкафа телемеханики со встроенной системой бесперебойного питания. | O_004211 | 0 | 0 | нд | нд | 0 | 0 | 0 | 0 | 0 | 0 | нд | нд | 0 | 0 | 0 | 0 | 0 | 0 | нд | 0 | нд | нд | 0 | 0 | 0 | 0 | 0 | 0 | 0 | 0 | 0 | 0 | 0 | 0 | 0 | 0 | 0 | 0 | 0 | 0 | 0 | 0 | 0 | 0 | 0 | 0 | 0 | 0 | 0 | 0 | 0 | 0 | 0 | 0 | нд | нд
1.2.1.2 | Техническое перевооружение оборудования ТП-435 в части РЗА путём установки терминалов микропроцессорной защиты c функциями направленной ОЗЗ, ОМП и осциллографированием (4шт), путём установки шкафа телемеханики со встроенной системой бесперебойного питания. | O_003525 | 0 | 0 | нд | нд | 0 | 0 | 0 | 0 | 0 | 0 | нд | нд | 0 | 0 | 0 | 0 | 0 | 0 | нд | 0 | нд | нд | 0 | 0 | 0 | 0 | 0 | 0 | 0 | 0 | 0 | 0 | 0 | 0 | 0 | 0 | 0 | 0 | 0 | 0 | 0 | 0 | 0 | 0 | 0 | 0 | 0 | 0 | 0 | 0 | 0 | 0 | 0 | 0 | нд | нд
1.2.1.2 | Техническое перевооружение оборудования ТП-1444 в части РЗА путём установки терминалов микропроцессорной защиты c функциями направленной ОЗЗ, ОМП и осциллографированием (4шт), путём установки шкафа телемеханики со встроенной системой бесперебойного питания. | O_003619 | 0 | 0 | нд | нд | 0 | 0 | 0 | 0 | 0 | 0 | нд | нд | 0 | 0 | 0 | 0 | 0 | 0 | нд | 0 | нд | нд | 0 | 0 | 0 | 0 | 0 | 0 | 0 | 0 | 0 | 0 | 0 | 0 | 0 | 0 | 0 | 0 | 0 | 0 | 0 | 0 | 0 | 0 | 0 | 0 | 0 | 0 | 0 | 0 | 0 | 0 | 0 | 0 | нд | нд
1.2.1.2 | Техническое перевооружение оборудования ТП-199 в части РЗА путём установки терминалов микропроцессорной защиты c функциями направленной ОЗЗ, ОМП и осциллографированием (3шт), путём установки шкафа телемеханики со встроенной системой бесперебойного питания. | O_003627 | 0 | 0 | нд | нд | 0 | 0 | 0 | 0 | 0 | 0 | нд | нд | 0 | 0 | 0 | 0 | 0 | 0 | нд | 0 | нд | нд | 0 | 0 | 0 | 0 | 0 | 0 | 0 | 0 | 0 | 0 | 0 | 0 | 0 | 0 | 0 | 0 | 0 | 0 | 0 | 0 | 0 | 0 | 0 | 0 | 0 | 0 | 0 | 0 | 0 | 0 | 0 | 0 | нд | нд
1.2.1.2 | Техническое перевооружение оборудования ТП-380 в части РЗА путём установки терминалов микропроцессорной защиты c функциями направленной ОЗЗ, ОМП и осциллографированием (2шт), путём установки шкафа телемеханики со встроенной системой бесперебойного питания. | O_003630 | 0 | 0 | нд | нд | 0 | 0 | 0 | 0 | 0 | 0 | нд | нд | 0 | 0 | 0 | 0 | 0 | 0 | нд | 0 | нд | нд | 0 | 0 | 0 | 0 | 0 | 0 | 0 | 0 | 0 | 0 | 0 | 0 | 0 | 0 | 0 | 0 | 0 | 0 | 0 | 0 | 0 | 0 | 0 | 0 | 0 | 0 | 0 | 0 | 0 | 0 | 0 | 0 | нд | нд
1.2.1.2 | Техническое перевооружение оборудования ТП-1653 путём установки шкафа бесперебойного питания (МикроШОТ). | O_003640 | 0 | 0 | нд | нд | 0 | 0 | 0 | 0 | 0 | 0 | нд | нд | 0 | 0 | 0 | 0 | 0 | 0 | нд | 0 | нд | нд | 0 | 0 | 0 | 0 | 0 | 0 | 0 | 0 | 0 | 0 | 0 | 0 | 0 | 0 | 0 | 0 | 0 | 0 | 0 | 0 | 0 | 0 | 0 | 0 | 0 | 0 | 0 | 0 | 0 | 0 | 0 | 0 | нд | нд
1.2.1.2 | Техническое перевооружение оборудования ТП-482 путём установки шкафа бесперебойного питания (МикроШОТ). | O_003641 | 0 | 0 | нд | нд | 0 | 0 | 0 | 0 | 0 | 0 | нд | нд | 0 | 0 | 0 | 0 | 0 | 0 | нд | 0 | нд | нд | 0 | 0 | 0 | 0 | 0 | 0 | 0 | 0 | 0 | 0 | 0 | 0 | 0 | 0 | 0 | 0 | 0 | 0 | 0 | 0 | 0 | 0 | 0 | 0 | 0 | 0 | 0 | 0 | 0 | 0 | 0 | 0 | нд | нд
1.2.1.2 | Техническое перевооружение оборудования ФП-3 в части РЗА путём установки централизованной микропроцессорной защиты от замыкания на землю. | O_004058 | 0 | 0 | нд | нд | 0 | 0 | 0 | 0 | 0 | 0 | нд | нд | 0 | 0 | 0 | 0 | 0 | 0 | нд | 0 | нд | нд | 0 | 0 | 0 | 0 | 0 | 0 | 0 | 0 | 0 | 0 | 0 | 0 | 0 | 0 | 0 | 0 | 0 | 0 | 0 | 0 | 0 | 0 | 0 | 0 | 0 | 0 | 0 | 0 | 0 | 0 | 0 | 0 | нд | нд
1.2.1.2 | Техническое перевооружение оборудования ФП-6 в части РЗА путём установки централизованной микропроцессорной защиты от замыкания на землю. | O_004059 | 0 | 0 | нд | нд | 0 | 0 | 0 | 0 | 0 | 0 | нд | нд | 0 | 0 | 0 | 0 | 0 | 0 | нд | 0 | нд | нд | 0 | 0 | 0 | 0 | 0 | 0 | 0 | 0 | 0 | 0 | 0 | 0 | 0 | 0 | 0 | 0 | 0 | 0 | 0 | 0 | 0 | 0 | 0 | 0 | 0 | 0 | 0 | 0 | 0 | 0 | 0 | 0 | нд | нд
1.2.1.2 | Техническое перевооружение оборудования ТП-226 в части РЗА путем установки терминала микропроцессорной защиты с функциями направленной ОЗЗ, ОМП и осцилографированием (1шт.) на ТП-223 2 сш. и установки шкафа бесперебойного питания (МикроШОТ). | O_004068 | 0 | 0 | нд | нд | 0 | 0 | 0 | 0 | 0 | 0 | нд | нд | 0 | 0 | 0 | 0 | 0 | 0 | нд | 0 | нд | нд | 0 | 0 | 0 | 0 | 0 | 0 | 0 | 0 | 0 | 0 | 0 | 0 | 0 | 0 | 0 | 0 | 0 | 0 | 0 | 0 | 0 | 0 | 0 | 0 | 0 | 0 | 0 | 0 | 0 | 0 | 0 | 0 | нд | нд
1.2.1.2 | Техническое перевооружение оборудования ТП-1029 в части РЗА путем установки терминалов микропроцессорной защиты с функциями направленной ОЗЗ, ОМП и осцилографированием (2шт.) на ТП-1040 2 сш, яч. ТП-1037 2 сш. | O_004069 | 0 | 0 | нд | нд | 0 | 0 | 0 | 0 | 0 | 0 | нд | нд | 0 | 0 | 0 | 0 | 0 | 0 | нд | 0 | нд | нд | 0 | 0 | 0 | 0 | 0 | 0 | 0 | 0 | 0 | 0 | 0 | 0 | 0 | 0 | 0 | 0 | 0 | 0 | 0 | 0 | 0 | 0 | 0 | 0 | 0 | 0 | 0 | 0 | 0 | 0 | 0 | 0 | нд | нд
1.2.1.2 | Техническое перевооружение оборудования ТП-485 в части РЗА путем установки терминала микропроцессорной защиты с функциями направленной ОЗЗ, ОМП и осцилографированием (1шт.) яч. ТП-586 2 сш и установки шкафа бесперебойного питания (МикроШОТ). | O_004070 | 0 | 0 | нд | нд | 0 | 0 | 0 | 0 | 0 | 0 | нд | нд | 0 | 0 | 0 | 0 | 0 | 0 | нд | 0 | нд | нд | 0 | 0 | 0 | 0 | 0 | 0 | 0 | 0 | 0 | 0 | 0 | 0 | 0 | 0 | 0 | 0 | 0 | 0 | 0 | 0 | 0 | 0 | 0 | 0 | 0 | 0 | 0 | 0 | 0 | 0 | 0 | 0 | нд | нд
1.2.1.2 | Техническое перевооружение оборудования ТП-481 в части РЗА путем установки терминалов микропроцессорной защиты с функциями направленной ОЗЗ, ОМП и осцилографированием (2шт.) яч. ТП-480 1 сш/180, яч. ТП-480 2 сш, с установкой шкафа телемеханики с системой бесперебойного питания. | O_004071 | 0 | 0 | нд | нд | 0 | 0 | 0 | 0 | 0 | 0 | нд | нд | 0 | 0 | 0 | 0 | 0 | 0 | нд | 0 | нд | нд | 0 | 0 | 0 | 0 | 0 | 0 | 0 | 0 | 0 | 0 | 0 | 0 | 0 | 0 | 0 | 0 | 0 | 0 | 0 | 0 | 0 | 0 | 0 | 0 | 0 | 0 | 0 | 0 | 0 | 0 | 0 | 0 | нд | нд
1.2.2.1 | Реконструкция линий электропередачи | Г | 0 | 0 | 0 | 0 | 0 | 0 | 0.374 | 0 | 0 | 0 | 0 | 0 | 0 | 0 | 0 | 0 | 0 | 0 | 0 | 0 | 0 | 0 | 0 | 0 | 1.98 | 0 | 0 | 0 | 0 | 0 | 0 | 0 | 0 | 0 | 0 | 0 | 0 | 0 | 0 | 0 | 0 | 0 | 0 | 0 | 0 | 0 | 0 | 0 | 0 | 0 | 0 | 0 | 0 | 0 | 0 | 0
1.2.2.1 | Строительство КЛ-10кВ ТП-1036 (1с)-ТП-1137 (1с) путем замены КЛ-10кВ ТП-1035 (1с)-ТП-1137 (1с), выполненную электрокабелем ААШв-3х120 длиной 1,606 км с увеличением протяженности трассы на эл.кабель марки ААБ2лШв-3х150 длиной 1,98 км. | O_004022 | 0 | 0 | нд | нд | 0 | 0 | 0.374 | 0 | 0 | 0 | нд | нд | 0 | 0 | 0 | 0 | 0 | 0 | нд | 0 | нд | нд | 0 | 0 | 1.98 | 0 | 0 | 0 | 0 | 0 | 0 | 0 | 0 | 0 | 0 | 0 | 0 | 0 | 0 | 0 | 0 | 0 | 0 | 0 | 0 | 0 | 0 | 0 | 0 | 0 | 0 | 0 | 0 | 0 | нд | нд
1.2.2.2 | Модернизация, техническое перевооружение линий электропередачи | Г | 0 | 0 | 0 | 0 | 0 | 0 | 0.026 | 0 | 0.142 | 0 | 0 | 0 | 0 | 0 | 0 | 0 | 0 | 0 | 0 | 0 | 0 | 0 | 0 | 0 | 0.97 | 0 | 3.524 | 0 | 0 | 0 | 0 | 0 | 0 | 0 | 0 | 0 | 0 | 0 | 0 | 0 | 0 | 0 | 0 | 0 | 0 | 0 | 0 | 0 | 0 | 0 | 0 | 0 | 0 | 0 | 0 | 0
1.2.2.2 | Техническое перевооружение ВЛ-0,4 кВ от ТП-675 "Товарищ" путем замены голого провода А-50, А-35, А-25 на деревянных опорах с длиной трассы 1,890 км с увеличением протяженности трассы на провод СИП2а-3х50+1х54,6 на деревянных опорах с заменой всех деревянных опор на ж/б опоры длиной 1,910 км и суммарной длиной провода 0,084км марки СИП-2х16 на "перекидки". | O_003568 | 0 | 0 | нд | нд | 0 | 0 | 0 | 0 | 0.104 | 0 | нд | нд | 0 | 0 | 0 | 0 | 0 | 0 | нд | 0 | нд | нд | 0 | 0 | 0 | 0 | 1.994 | 0 | 0 | 0 | 0 | 0 | 0 | 0 | 0 | 0 | 0 | 0 | 0 | 0 | 0 | 0 | 0 | 0 | 0 | 0 | 0 | 0 | 0 | 0 | 0 | 0 | 0 | 0 | нд | нд
1.2.2.2 | Техническое перевооружение ВЛ-0,4КВ ТП-1618 "Садовая" путем замены неизолированного провода А-50, на деревянных опорах с длиной трассы 0,340 км (участок с оп № 1до оп № 10) с увеличением протяженности трассы на провод СИП2а-3*70+1*54,6 с заменой деревянных опор на деревянные ( с 1 по 10) длиной 0,35 км. | O_004054 | 0 | 0 | нд | нд | 0 | 0 | 0 | 0 | 0.01 | 0 | нд | нд | 0 | 0 | 0 | 0 | 0 | 0 | нд | 0 | нд | нд | 0 | 0 | 0 | 0 | 0.35 | 0 | 0 | 0 | 0 | 0 | 0 | 0 | 0 | 0 | 0 | 0 | 0 | 0 | 0 | 0 | 0 | 0 | 0 | 0 | 0 | 0 | 0 | 0 | 0 | 0 | 0 | 0 | нд | нд
1.2.2.2 | Техническое перевооружение ВЛ-10КВ ТП-1054-ТП-1065 путем замены неизолированного провода 3А-95 на железобетонных опорах с длиной трассы 0,444 км с увеличением протяженности трассы на провод 3СИП3-1х50 длиной 0,46 км без замены опор. | O_004092 | 0 | 0 | нд | нд | 0 | 0 | 0.016 | 0 | 0 | 0 | нд | нд | 0 | 0 | 0 | 0 | 0 | 0 | нд | 0 | нд | нд | 0 | 0 | 0.46 | 0 | 0 | 0 | 0 | 0 | 0 | 0 | 0 | 0 | 0 | 0 | 0 | 0 | 0 | 0 | 0 | 0 | 0 | 0 | 0 | 0 | 0 | 0 | 0 | 0 | 0 | 0 | 0 | 0 | нд | нд
1.2.2.2 | Техническое перевооружение ВЛ-10кВ ТП-1054 - ТП-1169 путем замены неизолированного провода 3А-95 на железобетонных опорах с длиной трассы 0,5 км с увеличением протяженности трассы на провод 3СИП3-1х50 длиной 0,51 км без замены опор. | O_004095 | 0 | 0 | нд | нд | 0 | 0 | 0.01 | 0 | 0 | 0 | нд | нд | 0 | 0 | 0 | 0 | 0 | 0 | нд | 0 | нд | нд | 0 | 0 | 0.51 | 0 | 0 | 0 | 0 | 0 | 0 | 0 | 0 | 0 | 0 | 0 | 0 | 0 | 0 | 0 | 0 | 0 | 0 | 0 | 0 | 0 | 0 | 0 | 0 | 0 | 0 | 0 | 0 | 0 | нд | нд
1.2.2.2 | Техническое перевооружение ВЛ-0,4КВ ТП-1210 "Фидер №2" путем замены неизолированного провода А-25, на ж/б опорах с длиной трассы 1,152 км с увеличением протяженности трассы на провод СИП2а-3*50+1*54,6 без замены опор длиной 1,180 км. | O_004099 | 0 | 0 | нд | нд | 0 | 0 | 0 | 0 | 0.028 | 0 | нд | нд | 0 | 0 | 0 | 0 | 0 | 0 | нд | 0 | нд | нд | 0 | 0 | 0 | 0 | 1.18 | 0 | 0 | 0 | 0 | 0 | 0 | 0 | 0 | 0 | 0 | 0 | 0 | 0 | 0 | 0 | 0 | 0 | 0 | 0 | 0 | 0 | 0 | 0 | 0 | 0 | 0 | 0 | нд | нд
1.4 | Прочее новое строительство объектов электросетевого хозяйства, в том числе: | Г | 0 | 0 | 0 | 0 | 0 | 0 | -0.923 | 0 | 0.086 | 0 | 0 | 0 | 0 | 0 | 0 | 0 | 0 | 0 | 0 | 0 | 0 | 0 | 2.36 | 0 | 9.795 | 0 | 9.38 | 0 | 8 | 0 | 6 | 0 | 0 | 0 | 0 | 0 | 0 | 0 | 0 | 0 | 0 | 0 | 0 | 0 | 0 | 0 | 0 | 0 | 0 | 0 | 0 | 0 | 0 | 0 | 0 | 0
1.4 | Строительство КЛ-6 кВ ТП-801 2сш - ТП-808 2сш (ввод в ТП-801, ТП-808) путем замены силового электрокабеля марки АСБ 3х70 длиной 0,155 км с увеличением протяженности трассы на кабель марки ААБ2лШв-3х120 длиной 0,170 км. | O_004102 | 0 | 0 | нд | нд | 0 | 0 | 0.015 | 0 | 0 | 0 | нд | нд | 0 | 0 | 0 | 0 | 0 | 0 | нд | 0 | нд | нд | 0 | 0 | 0.17 | 0 | 0 | 0 | 0 | 0 | 0 | 0 | 0 | 0 | 0 | 0 | 0 | 0 | 0 | 0 | 0 | 0 | 0 | 0 | 0 | 0 | 0 | 0 | 0 | 0 | 0 | 0 | 0 | 0 | нд | нд
1.4 | Строительство ТП-1624 путем замены трансформаторной подстанции кирпичное здание с оборудованием и силовыми трансформаторами марки ТМГ-630/10,ТМГ-400/10 2 шт. на комплектную трансформаторную подстанцию 2КТПБ-630/10/0,4 бетонного типа с оборудованием ( ВВ 3 шт., с РЗА 2 шт.) и силовыми трансформаторами марки ТМГz-250/10, 2 шт. и установкой шкафа телемеханики со встроенной системой бесперебойного питания. | O_004107 | 0 | 0 | нд | нд | 0 | 0 | 0 | 0 | 0 | 0 | нд | нд | 0 | 0 | 0 | 0 | 0 | 0 | нд | 0 | нд | нд | 0.5 | 0 | 0 | 0 | 0 | 0 | 3 | 0 | 0 | 0 | 0 | 0 | 0 | 0 | 0 | 0 | 0 | 0 | 0 | 0 | 0 | 0 | 0 | 0 | 0 | 0 | 0 | 0 | 0 | 0 | 0 | 0 | нд | нд
1.4 | СтроительствоКЛ-6КВ ТП-251-ТП-85 (2с) путем замены силового эл.кабеля марки АСБ-3х95 длиной 0,105 км с увеличением протяженности трассы на кабель марки ААБ2лШв-3х120 длиной 0,11км. | O_004033 | 0 | 0 | нд | нд | 0 | 0 | 0.005 | 0 | 0 | 0 | нд | нд | 0 | 0 | 0 | 0 | 0 | 0 | нд | 0 | нд | нд | 0 | 0 | 0.11 | 0 | 0 | 0 | 0 | 0 | 0 | 0 | 0 | 0 | 0 | 0 | 0 | 0 | 0 | 0 | 0 | 0 | 0 | 0 | 0 | 0 | 0 | 0 | 0 | 0 | 0 | 0 | 0 | 0 | нд | нд
1.4 | Строительство КЛ-6КВ ТП-238 (2с)-ТП-462 путем замены силового эл.кабеля марки ААБ-3х50 длиной 0,499 км с увеличением протяженности трассы на кабель марки ААБ2лШв-3х150 длиной 0,666км. | O_004035 | 0 | 0 | нд | нд | 0 | 0 | 0.167 | 0 | 0 | 0 | нд | нд | 0 | 0 | 0 | 0 | 0 | 0 | нд | 0 | нд | нд | 0 | 0 | 0.666 | 0 | 0 | 0 | 0 | 0 | 0 | 0 | 0 | 0 | 0 | 0 | 0 | 0 | 0 | 0 | 0 | 0 | 0 | 0 | 0 | 0 | 0 | 0 | 0 | 0 | 0 | 0 | 0 | 0 | нд | нд
1.4 | Строительство КЛ-10КВ ТП-1189 (2с)-ТП-1346) путем замены силового эл.кабеля марки АСБ-3х95 длиной 1,041 км с уменьшением протяженности трассы на кабель марки ААБ2лШв-3х150 длиной 0,806 км. | O_004041 | 0 | 0 | нд | нд | 0 | 0 | -0.235 | 0 | 0 | 0 | нд | нд | 0 | 0 | 0 | 0 | 0 | 0 | нд | 0 | нд | нд | 0 | 0 | 0.806 | 0 | 0 | 0 | 0 | 0 | 0 | 0 | 0 | 0 | 0 | 0 | 0 | 0 | 0 | 0 | 0 | 0 | 0 | 0 | 0 | 0 | 0 | 0 | 0 | 0 | 0 | 0 | 0 | 0 | нд | нд
1.4 | Строительство КЛ-10КВ ТП-1164 (1с)-ТП-1165 (2с) путем замены силового эл.кабеля марки ААБ-3х50 длиной 0,558 км с увеличением протяженности трассы на кабель марки ААБ2лШв-3х150 длиной 0,616км. | O_004045 | 0 | 0 | нд | нд | 0 | 0 | 0.058 | 0 | 0 | 0 | нд | нд | 0 | 0 | 0 | 0 | 0 | 0 | нд | 0 | нд | нд | 0 | 0 | 0.616 | 0 | 0 | 0 | 0 | 0 | 0 | 0 | 0 | 0 | 0 | 0 | 0 | 0 | 0 | 0 | 0 | 0 | 0 | 0 | 0 | 0 | 0 | 0 | 0 | 0 | 0 | 0 | 0 | 0 | нд | нд
1.4 | Расширение РУ-10 кВ 2 с.ш. РТП-121 путем установки камеры КСО с ВВ и РЗА 10 кВ на 2с.ш. | O_004007 | 0 | 0 | нд | нд | 0 | 0 | 0 | 0 | 0 | 0 | нд | нд | 0 | 0 | 0 | 0 | 0 | 0 | нд | 0 | нд | нд | 0 | 0 | 0 | 0 | 0 | 0 | 1 | 0 | 0 | 0 | 0 | 0 | 0 | 0 | 0 | 0 | 0 | 0 | 0 | 0 | 0 | 0 | 0 | 0 | 0 | 0 | 0 | 0 | 0 | 0 | 0 | 0 | нд | нд
1.4 | Строительство КЛ-10кВ п/ст "КБ Север"ф.5-РТП-113 (2с) путем замены силового эл.кабеля марки АСБ-3х95, длиной 0,919 км с увеличением протяженности трассы на кабель марки ААБ2лШв-3х240 длиной 1,051 км. | O_003614 | 0 | 0 | нд | нд | 0 | 0 | 0.132 | 0 | 0 | 0 | нд | нд | 0 | 0 | 0 | 0 | 0 | 0 | нд | 0 | нд | нд | 0 | 0 | 1.051 | 0 | 0 | 0 | 0 | 0 | 0 | 0 | 0 | 0 | 0 | 0 | 0 | 0 | 0 | 0 | 0 | 0 | 0 | 0 | 0 | 0 | 0 | 0 | 0 | 0 | 0 | 0 | 0 | 0 | нд | нд
1.4 | Строительство КЛ-10КВ ТП-1280 (2с)-ТП-1284 (2с) путем замены силового эл.кабеля марки ААШв-3х150 длиной 0,779 км с увеличением протяженности трассы на кабель марки ААБ2лШв-3х150 длиной 0,836 км. | O_003942 | 0 | 0 | нд | нд | 0 | 0 | 0.057 | 0 | 0 | 0 | нд | нд | 0 | 0 | 0 | 0 | 0 | 0 | нд | 0 | нд | нд | 0 | 0 | 0.836 | 0 | 0 | 0 | 0 | 0 | 0 | 0 | 0 | 0 | 0 | 0 | 0 | 0 | 0 | 0 | 0 | 0 | 0 | 0 | 0 | 0 | 0 | 0 | 0 | 0 | 0 | 0 | 0 | 0 | нд | нд
1.4 | Строительство КЛ-10КВ ТП-1363-ТП-1365 (1с) путем замены силового эл.кабеля марки ААБ-3х70 длиной 0,730 км с увеличением протяженности трассы на кабель марки ААБ2лШв-3х150 длиной 0,886 км. | O_003945 | 0 | 0 | нд | нд | 0 | 0 | 0.156 | 0 | 0 | 0 | нд | нд | 0 | 0 | 0 | 0 | 0 | 0 | нд | 0 | нд | нд | 0 | 0 | 0.886 | 0 | 0 | 0 | 0 | 0 | 0 | 0 | 0 | 0 | 0 | 0 | 0 | 0 | 0 | 0 | 0 | 0 | 0 | 0 | 0 | 0 | 0 | 0 | 0 | 0 | 0 | 0 | 0 | 0 | нд | нд
1.4 | Строительство КЛ-10КВ ТП-1283-ТП-1284 (1с) путем замены силового эл.кабеля марки АСБ-3х95 длиной 0,238 км с увеличением протяженности трассы на кабель марки ААБ2лШв-3х150 длиной 0,260 км. | O_003669 | 0 | 0 | нд | нд | 0 | 0 | 0.022 | 0 | 0 | 0 | нд | нд | 0 | 0 | 0 | 0 | 0 | 0 | нд | 0 | нд | нд | 0 | 0 | 0.26 | 0 | 0 | 0 | 0 | 0 | 0 | 0 | 0 | 0 | 0 | 0 | 0 | 0 | 0 | 0 | 0 | 0 | 0 | 0 | 0 | 0 | 0 | 0 | 0 | 0 | 0 | 0 | 0 | 0 | нд | нд
1.4 | Строительство КЛ-10КВ ТП-1378 (1с)-ТП-1380/1388/1398 путем замены силового эл.кабеля марки АСБ-3х95 длиной 0,06 км с уменьшением протяженности трассы на кабель марки ААБ2лШв-3х150 длиной 0,05 км. | O_003670 | 0 | 0 | нд | нд | 0 | 0 | -0.01 | 0 | 0 | 0 | нд | нд | 0 | 0 | 0 | 0 | 0 | 0 | нд | 0 | нд | нд | 0 | 0 | 0.05 | 0 | 0 | 0 | 0 | 0 | 0 | 0 | 0 | 0 | 0 | 0 | 0 | 0 | 0 | 0 | 0 | 0 | 0 | 0 | 0 | 0 | 0 | 0 | 0 | 0 | 0 | 0 | 0 | 0 | нд | нд
1.4 | Строительство ТП-1191 путем замены комплектной трансформаторной подстанции киоского типа с оборудованием и силовым трансформатором марки ТМ-400/10, 1 шт. на комплектную трансформаторную подстанцию КТП-630/10/0,4 киоского типа с оборудованием ( вык-ль 2 шт.) и силовой трансформатор марки ТМГ-400/10, 1 шт | O_003539 | 0 | 0 | нд | нд | 0 | 0 | 0 | 0 | 0 | 0 | нд | нд | 0 | 0 | 0 | 0 | 0 | 0 | нд | 0 | нд | нд | 0.4 | 0 | 0 | 0 | 0 | 0 | 2 | 0 | 0 | 0 | 0 | 0 | 0 | 0 | 0 | 0 | 0 | 0 | 0 | 0 | 0 | 0 | 0 | 0 | 0 | 0 | 0 | 0 | 0 | 0 | 0 | 0 | нд | нд
1.4 | Строительство ТП-578 путем замены комплектной трансформаторной подстанции мачтового типа с оборудованием и силовым трансформатором марки ТМГ-100/6, 1 шт. на комплектную трансформаторную подстанцию КТПС-100/6/0,4 столбового типа и силовой трансформатор марки ТМГz-100/6, 1 шт | O_003540 | 0 | 0 | нд | нд | 0 | 0 | 0 | 0 | 0 | 0 | нд | нд | 0 | 0 | 0 | 0 | 0 | 0 | нд | 0 | нд | нд | 0.1 | 0 | 0 | 0 | 0 | 0 | 0 | 0 | 0 | 0 | 0 | 0 | 0 | 0 | 0 | 0 | 0 | 0 | 0 | 0 | 0 | 0 | 0 | 0 | 0 | 0 | 0 | 0 | 0 | 0 | 0 | 0 | нд | нд
1.4 | Строительство ТП-675 путем замены комплектной трансформаторной подстанции киоского типа с оборудованием и силовым трансформатором марки ТМГ-100/6, 1 шт. на комплектную трансформаторную подстанцию КТП-630/6/0,4 киоского типа с оборудованием ( вык-ль 2 шт.) и силовой трансформатор марки ТМГz-100/6, 1 шт | O_003541 | 0 | 0 | нд | нд | 0 | 0 | 0 | 0 | 0 | 0 | нд | нд | 0 | 0 | 0 | 0 | 0 | 0 | нд | 0 | нд | нд | 0.1 | 0 | 0 | 0 | 0 | 0 | 2 | 0 | 0 | 0 | 0 | 0 | 0 | 0 | 0 | 0 | 0 | 0 | 0 | 0 | 0 | 0 | 0 | 0 | 0 | 0 | 0 | 0 | 0 | 0 | 0 | 0 | нд | нд
1.4 | Строительство КЛ-0,4кВ ТП-1036 (1с)-ВРУ блок №4,рентгено-диагностическое отделение каб.А путем замены силового эл.кабеля марки АВВГ-3х185+1х50, длиной 0,062 км с увеличением протяженности трассы на кабель марки АВБбШв-4х240 длиной 0,065 | O_004354 | 0 | 0 | нд | нд | 0 | 0 | 0 | 0 | 0.003 | 0 | нд | нд | 0 | 0 | 0 | 0 | 0 | 0 | нд | 0 | нд | нд | 0 | 0 | 0 | 0 | 0.065 | 0 | 0 | 0 | 0 | 0 | 0 | 0 | 0 | 0 | 0 | 0 | 0 | 0 | 0 | 0 | 0 | 0 | 0 | 0 | 0 | 0 | 0 | 0 | 0 | 0 | 0 | 0 | нд | нд
1.4 | Строительство КЛ-0,4кВ ТП-1036 (1с)-ВРУ блок №4,рентгено-диагностическое отделение каб.Б путем замены силового эл.кабеля марки АВВГ-3х185+1х50, длиной 0,062 км с увеличением протяженности трассы на кабель марки АВБбШв-4х240 длиной 0,065 | O_004356 | 0 | 0 | нд | нд | 0 | 0 | 0 | 0 | 0.003 | 0 | нд | нд | 0 | 0 | 0 | 0 | 0 | 0 | нд | 0 | нд | нд | 0 | 0 | 0 | 0 | 0.065 | 0 | 0 | 0 | 0 | 0 | 0 | 0 | 0 | 0 | 0 | 0 | 0 | 0 | 0 | 0 | 0 | 0 | 0 | 0 | 0 | 0 | 0 | 0 | 0 | 0 | 0 | 0 | нд | нд
1.4 | Строительство КЛ-0,4кВ ТП-1036 (1с)-ВРУ блок №4,рентгено-диагностическое отделение каб.В путем замены силового эл.кабеля марки АВВГ-3х185+1х50, длиной 0,062 км с увеличением протяженности трассы на кабель марки АВБбШв-4х240 длиной 0,065 | O_004358 | 0 | 0 | нд | нд | 0 | 0 | 0 | 0 | 0.003 | 0 | нд | нд | 0 | 0 | 0 | 0 | 0 | 0 | нд | 0 | нд | нд | 0 | 0 | 0 | 0 | 0.065 | 0 | 0 | 0 | 0 | 0 | 0 | 0 | 0 | 0 | 0 | 0 | 0 | 0 | 0 | 0 | 0 | 0 | 0 | 0 | 0 | 0 | 0 | 0 | 0 | 0 | 0 | 0 | нд | нд
1.4 | Строительство КЛ-0,4кВ ТП-1036 (1с)-ВРУ блок №5,радиологическое отделение путем замены силового эл.кабеля марки АВВГ-3х185+1х50, длиной 0,080 км с увеличением протяженности трассы на кабель марки АВБбШв-4х240 длиной 0,115 км | O_004360 | 0 | 0 | нд | нд | 0 | 0 | 0 | 0 | 0.035 | 0 | нд | нд | 0 | 0 | 0 | 0 | 0 | 0 | нд | 0 | нд | нд | 0 | 0 | 0 | 0 | 0.115 | 0 | 0 | 0 | 0 | 0 | 0 | 0 | 0 | 0 | 0 | 0 | 0 | 0 | 0 | 0 | 0 | 0 | 0 | 0 | 0 | 0 | 0 | 0 | 0 | 0 | 0 | 0 | нд | нд
1.4 | Строительство КЛ-0,4кВ ТП-1036 (2с)-ВРУ блок №5,радиологическое отделение путем замены силового эл.кабеля марки АВВГ-3х185+1х50, длиной 0,080 км с увеличением протяженности трассы на кабель марки АВБбШв-4х240 длиной 0,115 км | O_004362 | 0 | 0 | нд | нд | 0 | 0 | 0 | 0 | 0.035 | 0 | нд | нд | 0 | 0 | 0 | 0 | 0 | 0 | нд | 0 | нд | нд | 0 | 0 | 0 | 0 | 0.115 | 0 | 0 | 0 | 0 | 0 | 0 | 0 | 0 | 0 | 0 | 0 | 0 | 0 | 0 | 0 | 0 | 0 | 0 | 0 | 0 | 0 | 0 | 0 | 0 | 0 | 0 | 0 | нд | нд
1.4 | Строительство КЛ-0,4 кВ ТП-1352(1 с.ш.)-УП-726 взамен КВЛ-0,4КВ ТП-1352 "Верхосунская"/УП-726, выполненной эл.кабелем АВВГ-4*35, ААБ-3*95 длиной 0,105 км с увеличением протяженности трассы на кабель марки АПвБШв-4х50 длиной 0,110 км. | O_004321 | 0 | 0 | нд | нд | 0 | 0 | 0 | 0 | 0.005 | 0 | нд | нд | 0 | 0 | 0 | 0 | 0 | 0 | нд | 0 | нд | нд | 0 | 0 | 0 | 0 | 0.11 | 0 | 0 | 0 | 0 | 0 | 0 | 0 | 0 | 0 | 0 | 0 | 0 | 0 | 0 | 0 | 0 | 0 | 0 | 0 | 0 | 0 | 0 | 0 | 0 | 0 | 0 | 0 | нд | нд
1.4 | Строительство КЛ-10КВ ТП-1152 (1с)-ТП-1153 путем замены силового эл.кабеля марки ААБ-3х95 длиной 0,358 км с увеличением протяженности трассы на кабель марки ААБ2лШв-3х150 длиной 0,403км. | O_004332 | 0 | 0 | нд | нд | 0 | 0 | 0.045 | 0 | 0 | 0 | нд | нд | 0 | 0 | 0 | 0 | 0 | 0 | нд | 0 | нд | нд | 0 | 0 | 0.403 | 0 | 0 | 0 | 0 | 0 | 0 | 0 | 0 | 0 | 0 | 0 | 0 | 0 | 0 | 0 | 0 | 0 | 0 | 0 | 0 | 0 | 0 | 0 | 0 | 0 | 0 | 0 | 0 | 0 | нд | нд
1.4 | Строительство КЛ-0,4кВ РТП-105 (1с)-ВРУ ул.Конева,5/1 путем замены силового эл.кабеля марки ААБл-3х120 длиной 0,145 км с увеличением протяженности трассы на кабель марки АПвБШв-4х120 длиной 0,160 км. | O_004395 | 0 | 0 | нд | нд | 0 | 0 | 0 | 0 | 0.015 | 0 | нд | нд | 0 | 0 | 0 | 0 | 0 | 0 | нд | 0 | нд | нд | 0 | 0 | 0 | 0 | 0.16 | 0 | 0 | 0 | 0 | 0 | 0 | 0 | 0 | 0 | 0 | 0 | 0 | 0 | 0 | 0 | 0 | 0 | 0 | 0 | 0 | 0 | 0 | 0 | 0 | 0 | 0 | 0 | нд | нд
1.4 | Строительство КЛ-0,4кВ РТП-105 (2с)-ВРУ ул.Конева,5/1 путем замены силового эл.кабеля марки ААБл-3х120 длиной 0,145 км с увеличением протяженности трассы на кабель марки АПвБШв-4х120 длиной 0,160 км. | O_004396 | 0 | 0 | нд | нд | 0 | 0 | 0 | 0 | 0.015 | 0 | нд | нд | 0 | 0 | 0 | 0 | 0 | 0 | нд | 0 | нд | нд | 0 | 0 | 0 | 0 | 0.16 | 0 | 0 | 0 | 0 | 0 | 0 | 0 | 0 | 0 | 0 | 0 | 0 | 0 | 0 | 0 | 0 | 0 | 0 | 0 | 0 | 0 | 0 | 0 | 0 | 0 | 0 | 0 | нд | нд
1.4 | Строительство КЛ-0,4кВ ВРУ ул.Конева,5/1 (2с)-ВРУ Конева,7/5 (от РТП-105) путем замены силового эл.кабеля марки ААБлу-3х120 длиной 0,072 км с увеличением протяженности трассы на кабель марки АПвБШв-4х120 длиной 0,08 км | O_004398 | 0 | 0 | нд | нд | 0 | 0 | 0 | 0 | 0.008 | 0 | нд | нд | 0 | 0 | 0 | 0 | 0 | 0 | нд | 0 | нд | нд | 0 | 0 | 0 | 0 | 0.08 | 0 | 0 | 0 | 0 | 0 | 0 | 0 | 0 | 0 | 0 | 0 | 0 | 0 | 0 | 0 | 0 | 0 | 0 | 0 | 0 | 0 | 0 | 0 | 0 | 0 | 0 | 0 | нд | нд
1.4 | Строительство КЛ-0,4кВ РТП-105 (1с)-ВРУ ул.Конева,5 каб.А путем замены силового эл.кабеля марки ААБл-3х95 длиной 0,053 км с увеличением протяженности трассы на кабель марки АПвБШв-4х120 длиной 0,09 км | O_004422 | 0 | 0 | нд | нд | 0 | 0 | 0 | 0 | 0.037 | 0 | нд | нд | 0 | 0 | 0 | 0 | 0 | 0 | нд | 0 | нд | нд | 0 | 0 | 0 | 0 | 0.09 | 0 | 0 | 0 | 0 | 0 | 0 | 0 | 0 | 0 | 0 | 0 | 0 | 0 | 0 | 0 | 0 | 0 | 0 | 0 | 0 | 0 | 0 | 0 | 0 | 0 | 0 | 0 | нд | нд
1.4 | Строительство КЛ-0,4кВ РТП-105 (2с)-ВРУ ул.Конева,5 каб.А путем замены силового эл.кабеля марки ААБл-3х95 длиной 0,021 км с увеличением протяженности трассы на кабель марки АПвБШв-4х120 длиной 0,043 км | O_004423 | 0 | 0 | нд | нд | 0 | 0 | 0 | 0 | 0.022 | 0 | нд | нд | 0 | 0 | 0 | 0 | 0 | 0 | нд | 0 | нд | нд | 0 | 0 | 0 | 0 | 0.043 | 0 | 0 | 0 | 0 | 0 | 0 | 0 | 0 | 0 | 0 | 0 | 0 | 0 | 0 | 0 | 0 | 0 | 0 | 0 | 0 | 0 | 0 | 0 | 0 | 0 | 0 | 0 | нд | нд
1.4 | Строительство КЛ-0,4кВ РТП-105 (1с)-ВРУ ул.Конева,5 каб.Б путем замены силового эл.кабеля марки ААБл-3х95 длиной 0,053 км с увеличением протяженности трассы на кабель марки АПвБШв-4х120 длиной 0,09 км | O_004424 | 0 | 0 | нд | нд | 0 | 0 | 0 | 0 | 0.037 | 0 | нд | нд | 0 | 0 | 0 | 0 | 0 | 0 | нд | 0 | нд | нд | 0 | 0 | 0 | 0 | 0.09 | 0 | 0 | 0 | 0 | 0 | 0 | 0 | 0 | 0 | 0 | 0 | 0 | 0 | 0 | 0 | 0 | 0 | 0 | 0 | 0 | 0 | 0 | 0 | 0 | 0 | 0 | 0 | нд | нд
1.4 | Строительство КЛ-0,4кВ РТП-105 (2с)-ВРУ ул.Конева,5 каб.Б путем замены силового эл.кабеля марки ААБл-3х95 длиной 0,021 км с увеличением протяженности трассы на кабель марки АПвБШв-4х120 длиной 0,043 км | O_004425 | 0 | 0 | нд | нд | 0 | 0 | 0 | 0 | 0.022 | 0 | нд | нд | 0 | 0 | 0 | 0 | 0 | 0 | нд | 0 | нд | нд | 0 | 0 | 0 | 0 | 0.043 | 0 | 0 | 0 | 0 | 0 | 0 | 0 | 0 | 0 | 0 | 0 | 0 | 0 | 0 | 0 | 0 | 0 | 0 | 0 | 0 | 0 | 0 | 0 | 0 | 0 | 0 | 0 | нд | нд
1.4 | Строительство КЛ-0,4кВ ВРУ РТП-105 (1с)-ВРУ Воровского,106 путем замены силового эл.кабеля марки ААБу-3х185 длиной 0,140 км с увеличением протяженности трассы на кабель марки АПвБШв-4х240 длиной 0,155 км | O_004426 | 0 | 0 | нд | нд | 0 | 0 | 0 | 0 | 0.015 | 0 | нд | нд | 0 | 0 | 0 | 0 | 0 | 0 | нд | 0 | нд | нд | 0 | 0 | 0 | 0 | 0.155 | 0 | 0 | 0 | 0 | 0 | 0 | 0 | 0 | 0 | 0 | 0 | 0 | 0 | 0 | 0 | 0 | 0 | 0 | 0 | 0 | 0 | 0 | 0 | 0 | 0 | 0 | 0 | нд | нд
1.4 | Строительство КЛ-0,4кВ ВРУ РТП-105 (2с)-ВРУ Воровского,106 путем замены силового эл.кабеля марки ААБу-3х185 длиной 0,140 км с увеличением протяженности трассы на кабель марки АПвБШв-4х240 длиной 0,155 км | O_004427 | 0 | 0 | нд | нд | 0 | 0 | 0 | 0 | 0.015 | 0 | нд | нд | 0 | 0 | 0 | 0 | 0 | 0 | нд | 0 | нд | нд | 0 | 0 | 0 | 0 | 0.155 | 0 | 0 | 0 | 0 | 0 | 0 | 0 | 0 | 0 | 0 | 0 | 0 | 0 | 0 | 0 | 0 | 0 | 0 | 0 | 0 | 0 | 0 | 0 | 0 | 0 | 0 | 0 | нд | нд
1.4 | Строительство КЛ-0,4кВ РТП-105 (1с)-ВРУ Воровского,108 путем замены силового эл.кабеля марки АВБШв-3х185+1х95 длиной 0,185 км с увеличением протяженности трассы на кабель марки АПвБШв-4х240 длиной 0,205 км | O_004428 | 0 | 0 | нд | нд | 0 | 0 | 0 | 0 | 0.02 | 0 | нд | нд | 0 | 0 | 0 | 0 | 0 | 0 | нд | 0 | нд | нд | 0 | 0 | 0 | 0 | 0.205 | 0 | 0 | 0 | 0 | 0 | 0 | 0 | 0 | 0 | 0 | 0 | 0 | 0 | 0 | 0 | 0 | 0 | 0 | 0 | 0 | 0 | 0 | 0 | 0 | 0 | 0 | 0 | нд | нд
1.4 | Строительство КЛ-0,4кВ ВРУ РТП-105 (2с)-ВРУ кафе, каб.А путем замены силового эл.кабеля марки АПВГ-3х95+1х50 длиной 0,150 км с увеличением протяженности трассы на кабель марки АПвБШв-4х120 длиной 0,165 км | O_004430 | 0 | 0 | нд | нд | 0 | 0 | 0 | 0 | 0.015 | 0 | нд | нд | 0 | 0 | 0 | 0 | 0 | 0 | нд | 0 | нд | нд | 0 | 0 | 0 | 0 | 0.165 | 0 | 0 | 0 | 0 | 0 | 0 | 0 | 0 | 0 | 0 | 0 | 0 | 0 | 0 | 0 | 0 | 0 | 0 | 0 | 0 | 0 | 0 | 0 | 0 | 0 | 0 | 0 | нд | нд
1.4 | Строительство КЛ-0,4кВ РТП-105 (2с)-ВРУ Воровского,108, путем замены силовых эл.кабелей марки 2ААБ-3х120 общей длиной 0,370 км с уменьшением протяженности трассы на кабель марки АПвБШв-4х240 длиной 0,205 км | O_004432 | 0 | 0 | нд | нд | 0 | 0 | 0 | 0 | -0.165 | 0 | нд | нд | 0 | 0 | 0 | 0 | 0 | 0 | нд | 0 | нд | нд | 0 | 0 | 0 | 0 | 0.205 | 0 | 0 | 0 | 0 | 0 | 0 | 0 | 0 | 0 | 0 | 0 | 0 | 0 | 0 | 0 | 0 | 0 | 0 | 0 | 0 | 0 | 0 | 0 | 0 | 0 | 0 | 0 | нд | нд
1.4 | Строительство КЛ-0,4кВ ТП-1036 (2с)-ВРУ онкодиспансер, пристрой к 4 блоку каб.Б путем замены силового эл.кабеля марки ААШв-3х95+1х25, длиной 0,103 км с увеличением протяженности трассы на кабель марки АВБбШв-4х120 длиной 0,11 км | O_004220 | 0 | 0 | нд | нд | 0 | 0 | 0 | 0 | 0.007 | 0 | нд | нд | 0 | 0 | 0 | 0 | 0 | 0 | нд | 0 | нд | нд | 0 | 0 | 0 | 0 | 0.11 | 0 | 0 | 0 | 0 | 0 | 0 | 0 | 0 | 0 | 0 | 0 | 0 | 0 | 0 | 0 | 0 | 0 | 0 | 0 | 0 | 0 | 0 | 0 | 0 | 0 | 0 | 0 | нд | нд
1.4 | Строительство КЛ-0,4кВ ТП-1036 (2с)-ВРУ онкодиспансер, пристрой к 4 блоку каб.А путем замены силового эл.кабеля марки ААШв-3х95+1х25, длиной 0,103 км с увеличением протяженности трассы на кабель марки АВБбШв-4х120 длиной 0,11 км | O_004221 | 0 | 0 | нд | нд | 0 | 0 | 0 | 0 | 0.007 | 0 | нд | нд | 0 | 0 | 0 | 0 | 0 | 0 | нд | 0 | нд | нд | 0 | 0 | 0 | 0 | 0.11 | 0 | 0 | 0 | 0 | 0 | 0 | 0 | 0 | 0 | 0 | 0 | 0 | 0 | 0 | 0 | 0 | 0 | 0 | 0 | 0 | 0 | 0 | 0 | 0 | 0 | 0 | 0 | нд | нд
1.4 | Строительство КЛ-0,4кВ ТП-1036 (1с)-ВРУ онкодиспансер, пристрой к 4 блоку каб.Б путем замены силового эл.кабеля марки ААШв-4х120, длиной 0,100 км с увеличением протяженности трассы на кабель марки АВБбШв-4х120 длиной 0,105 км | O_004222 | 0 | 0 | нд | нд | 0 | 0 | 0 | 0 | 0.005 | 0 | нд | нд | 0 | 0 | 0 | 0 | 0 | 0 | нд | 0 | нд | нд | 0 | 0 | 0 | 0 | 0.105 | 0 | 0 | 0 | 0 | 0 | 0 | 0 | 0 | 0 | 0 | 0 | 0 | 0 | 0 | 0 | 0 | 0 | 0 | 0 | 0 | 0 | 0 | 0 | 0 | 0 | 0 | 0 | нд | нд
1.4 | Строительство КЛ-0,4кВ ТП-1036 (1с)-ВРУ онкодиспансер, пристрой к 4 блоку каб.А путем замены силового эл.кабеля марки ААШв-3х95+1х25, длиной 0,100 км с увеличением протяженности трассы на кабель марки АВБбШв-4х120 длиной 0,105 км | O_004223 | 0 | 0 | нд | нд | 0 | 0 | 0 | 0 | 0.005 | 0 | нд | нд | 0 | 0 | 0 | 0 | 0 | 0 | нд | 0 | нд | нд | 0 | 0 | 0 | 0 | 0.105 | 0 | 0 | 0 | 0 | 0 | 0 | 0 | 0 | 0 | 0 | 0 | 0 | 0 | 0 | 0 | 0 | 0 | 0 | 0 | 0 | 0 | 0 | 0 | 0 | 0 | 0 | 0 | нд | нд
1.4 | Строительство КЛ-0,4кВ ТП-1036 (2с)-кислородная путем замены силового эл.кабеля марки АВВГ-3х10+1х6, длиной 0,030 км с увеличением протяженности трассы на кабель марки АВБбШв-4х50 длиной 0,035 км | O_004224 | 0 | 0 | нд | нд | 0 | 0 | 0 | 0 | 0.005 | 0 | нд | нд | 0 | 0 | 0 | 0 | 0 | 0 | нд | 0 | нд | нд | 0 | 0 | 0 | 0 | 0.035 | 0 | 0 | 0 | 0 | 0 | 0 | 0 | 0 | 0 | 0 | 0 | 0 | 0 | 0 | 0 | 0 | 0 | 0 | 0 | 0 | 0 | 0 | 0 | 0 | 0 | 0 | 0 | нд | нд
1.4 | Строительство КЛ-0,4кВ ТП-1036 (2с)-ВРУ блок №3,поликлиника путем замены силового эл.кабеля марки АШВу-3х120, длиной 0,150 км с увеличением протяженности трассы на кабель марки АВБбШв-4х120 длиной 0,17 км | O_004225 | 0 | 0 | нд | нд | 0 | 0 | 0 | 0 | 0.02 | 0 | нд | нд | 0 | 0 | 0 | 0 | 0 | 0 | нд | 0 | нд | нд | 0 | 0 | 0 | 0 | 0.17 | 0 | 0 | 0 | 0 | 0 | 0 | 0 | 0 | 0 | 0 | 0 | 0 | 0 | 0 | 0 | 0 | 0 | 0 | 0 | 0 | 0 | 0 | 0 | 0 | 0 | 0 | 0 | нд | нд
1.4 | Строительство КЛ-0,4кВ ТП-1036 (1с)-ВРУ блок №3,поликлиника путем замены силового эл.кабеля марки АШВу-3х120, длиной 0,150 км с увеличением протяженности трассы на кабель марки АВБбШв-4х120 длиной 0,170 км | O_004226 | 0 | 0 | нд | нд | 0 | 0 | 0 | 0 | 0.02 | 0 | нд | нд | 0 | 0 | 0 | 0 | 0 | 0 | нд | 0 | нд | нд | 0 | 0 | 0 | 0 | 0.17 | 0 | 0 | 0 | 0 | 0 | 0 | 0 | 0 | 0 | 0 | 0 | 0 | 0 | 0 | 0 | 0 | 0 | 0 | 0 | 0 | 0 | 0 | 0 | 0 | 0 | 0 | 0 | нд | нд
1.4 | Строительство КЛ-0,4кВ ТП-1036 (2с)-ВРУ блок №4,рентгено-диагностическое отделение каб.Б путем замены силового эл.кабеля марки ААБЛ-3х120, длиной 0,065 км с увеличением протяженности трассы на кабель марки АВБбШв-4х120 длиной 0,07 км | O_004227 | 0 | 0 | нд | нд | 0 | 0 | 0 | 0 | 0.005 | 0 | нд | нд | 0 | 0 | 0 | 0 | 0 | 0 | нд | 0 | нд | нд | 0 | 0 | 0 | 0 | 0.07 | 0 | 0 | 0 | 0 | 0 | 0 | 0 | 0 | 0 | 0 | 0 | 0 | 0 | 0 | 0 | 0 | 0 | 0 | 0 | 0 | 0 | 0 | 0 | 0 | 0 | 0 | 0 | нд | нд
1.4 | Строительство КЛ-0,4кВ ТП-1036 (2с)-ВРУ блок №4,рентгено-диагностическое отделение каб.А путем замены силового эл.кабеля марки ААБЛ-3х120, длиной 0,065 км с увеличением протяженности трассы на кабель марки АВБбШв-4х120 длиной 0,070 км | O_004228 | 0 | 0 | нд | нд | 0 | 0 | 0 | 0 | 0.005 | 0 | нд | нд | 0 | 0 | 0 | 0 | 0 | 0 | нд | 0 | нд | нд | 0 | 0 | 0 | 0 | 0.07 | 0 | 0 | 0 | 0 | 0 | 0 | 0 | 0 | 0 | 0 | 0 | 0 | 0 | 0 | 0 | 0 | 0 | 0 | 0 | 0 | 0 | 0 | 0 | 0 | 0 | 0 | 0 | нд | нд
1.4 | СтроительствоКЛ-10КВ ТП-1180 (1с)-ТП-1349 путем замены силового эл.кабеля марки ААБ-3х150 длиной 0,255 км с увеличением протяженности трассы на кабель марки ААБ2лШв-3х150длиной 0,433км. | O_004242 | 0 | 0 | нд | нд | 0 | 0 | 0.178 | 0 | 0 | 0 | нд | нд | 0 | 0 | 0 | 0 | 0 | 0 | нд | 0 | нд | нд | 0 | 0 | 0.433 | 0 | 0 | 0 | 0 | 0 | 0 | 0 | 0 | 0 | 0 | 0 | 0 | 0 | 0 | 0 | 0 | 0 | 0 | 0 | 0 | 0 | 0 | 0 | 0 | 0 | 0 | 0 | 0 | 0 | нд | нд
1.4 | Строительство КЛ-10КВ ТП-1282 (1с)-ТП-1288 (1с) путем замены силового эл.кабеля марки АСБ-3х95 длиной 0,277 км с увеличением протяженности трассы на кабель марки ААБ2лШв-3х150 длиной 0,308 км. | O_004250 | 0 | 0 | нд | нд | 0 | 0 | 0.031 | 0 | 0 | 0 | нд | нд | 0 | 0 | 0 | 0 | 0 | 0 | нд | 0 | нд | нд | 0 | 0 | 0.308 | 0 | 0 | 0 | 0 | 0 | 0 | 0 | 0 | 0 | 0 | 0 | 0 | 0 | 0 | 0 | 0 | 0 | 0 | 0 | 0 | 0 | 0 | 0 | 0 | 0 | 0 | 0 | 0 | 0 | нд | нд
1.4 | Строительство КЛ-10КВ ТП-1282 (1с)-ТП-1283 путем замены силового эл.кабеля марки АСБ-3х95 длиной 0,225 км с увеличением протяженности трассы на кабель марки ААБ2лШв-3х150 длиной 0,303 км. | O_004251 | 0 | 0 | нд | нд | 0 | 0 | 0.078 | 0 | 0 | 0 | нд | нд | 0 | 0 | 0 | 0 | 0 | 0 | нд | 0 | нд | нд | 0 | 0 | 0.303 | 0 | 0 | 0 | 0 | 0 | 0 | 0 | 0 | 0 | 0 | 0 | 0 | 0 | 0 | 0 | 0 | 0 | 0 | 0 | 0 | 0 | 0 | 0 | 0 | 0 | 0 | 0 | 0 | 0 | нд | нд
1.4 | Строительство КЛ-6кВ ТП-801-ТП-802 путем замены силового эл.кабеля марки ААБ 3х120, длиной 0,450 км с увеличением протяженности трассы на кабель марки ААБ2лШв-3х150 длиной 0,503 км | O_004301 | 0 | 0 | нд | нд | 0 | 0 | 0.053 | 0 | 0 | 0 | нд | нд | 0 | 0 | 0 | 0 | 0 | 0 | нд | 0 | нд | нд | 0 | 0 | 0.503 | 0 | 0 | 0 | 0 | 0 | 0 | 0 | 0 | 0 | 0 | 0 | 0 | 0 | 0 | 0 | 0 | 0 | 0 | 0 | 0 | 0 | 0 | 0 | 0 | 0 | 0 | 0 | 0 | 0 | нд | нд
1.4 | Строительство КЛ-6кВ ТП-804 1сш-ТП-819 1сш путем замены силового эл.кабеля марки ААБл 3х240, длиной 0,293 км с увеличением протяженности трассы на кабель марки ААБ2лШв-3х240 длиной 0,343 км | O_004524 | 0 | 0 | нд | нд | 0 | 0 | 0.029 | 0 | 0 | 0 | нд | нд | 0 | 0 | 0 | 0 | 0 | 0 | нд | 0 | нд | нд | 0 | 0 | 0.322 | 0 | 0 | 0 | 0 | 0 | 0 | 0 | 0 | 0 | 0 | 0 | 0 | 0 | 0 | 0 | 0 | 0 | 0 | 0 | 0 | 0 | 0 | 0 | 0 | 0 | 0 | 0 | 0 | 0 | нд | нд
1.4 | Строительство КЛ-0,4 кВ УП-376 - УП-839 (от ТП-1174) путем замены 2 КЛ-0,4кВ ТП-1174-УП-839 каб.А, Б выполненных электрокабелем АПВБ-3х70+1х35 общей длиной 0,182 км с увеличением протяженности трассы на кабель марки АВБбШв-4х120 общей длиной 0,205 км | O_004506 | 0 | 0 | нд | нд | 0 | 0 | 0 | 0 | 0.023 | 0 | нд | нд | 0 | 0 | 0 | 0 | 0 | 0 | нд | 0 | нд | нд | 0 | 0 | 0 | 0 | 0.205 | 0 | 0 | 0 | 0 | 0 | 0 | 0 | 0 | 0 | 0 | 0 | 0 | 0 | 0 | 0 | 0 | 0 | 0 | 0 | 0 | 0 | 0 | 0 | 0 | 0 | 0 | 0 | нд | нд
1.4 | Строительство КЛ-0,4 кВ ТП-1174 (1с.ш.) - УП-1037 путем замены КЛ-0,4кВ УП-839-УП-1037 (от ТП-1174) выполненного электрокабелем ААБ-3х120 длиной 0,115 км с сохранением протяженности трассы на кабель марки АВБбШв-4х240 общей длиной 0,115 км | O_004507 | 0 | 0 | нд | нд | 0 | 0 | 0 | 0 | 0 | 0 | нд | нд | 0 | 0 | 0 | 0 | 0 | 0 | нд | 0 | нд | нд | 0 | 0 | 0 | 0 | 0.115 | 0 | 0 | 0 | 0 | 0 | 0 | 0 | 0 | 0 | 0 | 0 | 0 | 0 | 0 | 0 | 0 | 0 | 0 | 0 | 0 | 0 | 0 | 0 | 0 | 0 | 0 | 0 | нд | нд
1.4 | Строительство КЛ-0,4кВ ТП-1174-УП-1079 каб.А путем замены силового эл.кабеля марки СБ-3х70+1х25 длиной 0,182 км с увеличением протяженности трассы на кабель марки АПвБШв-4х120 длиной 0,240 км | O_004508 | 0 | 0 | нд | нд | 0 | 0 | 0 | 0 | 0.058 | 0 | нд | нд | 0 | 0 | 0 | 0 | 0 | 0 | нд | 0 | нд | нд | 0 | 0 | 0 | 0 | 0.24 | 0 | 0 | 0 | 0 | 0 | 0 | 0 | 0 | 0 | 0 | 0 | 0 | 0 | 0 | 0 | 0 | 0 | 0 | 0 | 0 | 0 | 0 | 0 | 0 | 0 | 0 | 0 | нд | нд
1.4 | Строительство КЛ-0,4кВ ТП-1175-УП-1079 путем замены КЛ-0,4кВ ТП-1174-УП-1079 каб.Б, выполненного эл.кабелем марки СБ-3х70+1х25 длиной 0,182 км с уменьшением протяженности трассы на кабель марки АПвБШв-4х120 длиной 0,01 км | O_004509 | 0 | 0 | нд | нд | 0 | 0 | 0 | 0 | -0.172 | 0 | нд | нд | 0 | 0 | 0 | 0 | 0 | 0 | нд | 0 | нд | нд | 0 | 0 | 0 | 0 | 0.01 | 0 | 0 | 0 | 0 | 0 | 0 | 0 | 0 | 0 | 0 | 0 | 0 | 0 | 0 | 0 | 0 | 0 | 0 | 0 | 0 | 0 | 0 | 0 | 0 | 0 | 0 | 0 | нд | нд
1.4 | Строительство КЛ-0,4кВ ТП-1174-УП-927 каб.Б путем замены силового эл.кабеля марки ААШв-3х120 длиной 0,0,35 км с увеличением протяженности трассы на кабель марки АПвБШв-4х120 длиной 0,04 км | O_004510 | 0 | 0 | нд | нд | 0 | 0 | 0 | 0 | 0.005 | 0 | нд | нд | 0 | 0 | 0 | 0 | 0 | 0 | нд | 0 | нд | нд | 0 | 0 | 0 | 0 | 0.04 | 0 | 0 | 0 | 0 | 0 | 0 | 0 | 0 | 0 | 0 | 0 | 0 | 0 | 0 | 0 | 0 | 0 | 0 | 0 | 0 | 0 | 0 | 0 | 0 | 0 | 0 | 0 | нд | нд
1.4 | Строительство КЛ-0,4кВ ТП-1174-УП-927 каб.А путем замены силового эл.кабеля марки ААШв-3х120 длиной 0,0,35 км с увеличением протяженности трассы на кабель марки АПвБШв-4х120 длиной 0,04 км | O_004511 | 0 | 0 | нд | нд | 0 | 0 | 0 | 0 | 0.005 | 0 | нд | нд | 0 | 0 | 0 | 0 | 0 | 0 | нд | 0 | нд | нд | 0 | 0 | 0 | 0 | 0.04 | 0 | 0 | 0 | 0 | 0 | 0 | 0 | 0 | 0 | 0 | 0 | 0 | 0 | 0 | 0 | 0 | 0 | 0 | 0 | 0 | 0 | 0 | 0 | 0 | 0 | 0 | 0 | нд | нд
1.4 | Строительство КЛ-0,4кВ УП-839-УП-1038 (от ТП-1174) путем замены силового эл.кабеля марки ААБ-3х120 длиной 0,07 км с увеличением протяженности трассы на кабель марки АПвБШв-4х120 длиной 0,100 км | O_004512 | 0 | 0 | нд | нд | 0 | 0 | 0 | 0 | 0.03 | 0 | нд | нд | 0 | 0 | 0 | 0 | 0 | 0 | нд | 0 | нд | нд | 0 | 0 | 0 | 0 | 0.1 | 0 | 0 | 0 | 0 | 0 | 0 | 0 | 0 | 0 | 0 | 0 | 0 | 0 | 0 | 0 | 0 | 0 | 0 | 0 | 0 | 0 | 0 | 0 | 0 | 0 | 0 | 0 | нд | нд
1.4 | Строительство КЛ-0,4кВ УП-1037-УП-1038 (от ТП-1174) путем замены силового эл.кабеля марки ААБ-3х120 длиной 0,07 км с увеличением протяженности трассы на кабель марки АПвБШв-4х150 длиной 0,08 км | O_004513 | 0 | 0 | нд | нд | 0 | 0 | 0 | 0 | 0.01 | 0 | нд | нд | 0 | 0 | 0 | 0 | 0 | 0 | нд | 0 | нд | нд | 0 | 0 | 0 | 0 | 0.08 | 0 | 0 | 0 | 0 | 0 | 0 | 0 | 0 | 0 | 0 | 0 | 0 | 0 | 0 | 0 | 0 | 0 | 0 | 0 | 0 | 0 | 0 | 0 | 0 | 0 | 0 | 0 | нд | нд
1.4 | Строительство КЛ-0,4кВ УП-1108-УП-1109 (от ТП-1174) путем замены силового эл.кабеля марки ААШв-3х185+1х50 длиной 0,11 км с увеличением протяженности трассы на кабель марки АПвБШв-4х240 длиной 0,12 км | O_004514 | 0 | 0 | нд | нд | 0 | 0 | 0 | 0 | 0.01 | 0 | нд | нд | 0 | 0 | 0 | 0 | 0 | 0 | нд | 0 | нд | нд | 0 | 0 | 0 | 0 | 0.12 | 0 | 0 | 0 | 0 | 0 | 0 | 0 | 0 | 0 | 0 | 0 | 0 | 0 | 0 | 0 | 0 | 0 | 0 | 0 | 0 | 0 | 0 | 0 | 0 | 0 | 0 | 0 | нд | нд
1.4 | Строительство КЛ-0,4кВ ВРУ ул.Конева,5/1 (1с)-ВРУ Конева,7/5 (от РТП-105) путем замены силового эл.кабеля марки ААБлу-3х120 длиной 0,072 км с увеличением протяженности трассы на кабель марки АПвБШв-4х120 длиной 0,08 км | O_004449 | 0 | 0 | нд | нд | 0 | 0 | 0 | 0 | 0.008 | 0 | нд | нд | 0 | 0 | 0 | 0 | 0 | 0 | нд | 0 | нд | нд | 0 | 0 | 0 | 0 | 0.08 | 0 | 0 | 0 | 0 | 0 | 0 | 0 | 0 | 0 | 0 | 0 | 0 | 0 | 0 | 0 | 0 | 0 | 0 | 0 | 0 | 0 | 0 | 0 | 0 | 0 | 0 | 0 | нд | нд
1.4 | Строительство КЛ-0,4кВ ВРУ РТП-105 (1с)-ВРУ кафе, каб.А путем замены силового эл.кабеля марки ААШв-3х150 длиной 0,150 км с увеличением протяженности трассы на кабель марки АПвБШв-4х150 длиной 0,165 км | O_004457 | 0 | 0 | нд | нд | 0 | 0 | 0 | 0 | 0.015 | 0 | нд | нд | 0 | 0 | 0 | 0 | 0 | 0 | нд | 0 | нд | нд | 0 | 0 | 0 | 0 | 0.165 | 0 | 0 | 0 | 0 | 0 | 0 | 0 | 0 | 0 | 0 | 0 | 0 | 0 | 0 | 0 | 0 | 0 | 0 | 0 | 0 | 0 | 0 | 0 | 0 | 0 | 0 | 0 | нд | нд
1.4 | Строительство КЛ-10КВ РТП-107 (1с)-ТП-1046 (1с) путем замены силового эл.кабеля марки ЦААБл-3х120 длиной 0,578 км с увеличением протяженности трассы на кабель марки ААБ2лШв-3х240 длиной 0,621 км. | O_004530 | 0 | 0 | нд | нд | 0 | 0 | 0.043 | 0 | 0 | 0 | нд | нд | 0 | 0 | 0 | 0 | 0 | 0 | нд | 0 | нд | нд | 0 | 0 | 0.621 | 0 | 0 | 0 | 0 | 0 | 0 | 0 | 0 | 0 | 0 | 0 | 0 | 0 | 0 | 0 | 0 | 0 | 0 | 0 | 0 | 0 | 0 | 0 | 0 | 0 | 0 | 0 | 0 | 0 | нд | нд
1.4 | Строительство КЛ-10КВ РТП-107 (2с)-ТП-1046 (2с) путем замены силового эл.кабеля марки ААШпсу-3х95 длиной 0,59 км с увеличением протяженности трассы на кабель марки ААБ2лШв-3х240 длиной 0,621 км. | O_004531 | 0 | 0 | нд | нд | 0 | 0 | 0.031 | 0 | 0 | 0 | нд | нд | 0 | 0 | 0 | 0 | 0 | 0 | нд | 0 | нд | нд | 0 | 0 | 0.621 | 0 | 0 | 0 | 0 | 0 | 0 | 0 | 0 | 0 | 0 | 0 | 0 | 0 | 0 | 0 | 0 | 0 | 0 | 0 | 0 | 0 | 0 | 0 | 0 | 0 | 0 | 0 | 0 | 0 | нд | нд
1.4 | Строительство КЛ-10КВ ТП-1361 (2с)-ТП-1365 (2с) путем замены силового эл.кабеля марки АСБ-3х70 длиной 0,129 км с увеличением протяженности трассы на кабель марки ААБ2лШв-3х150 длиной 0,14 км. | O_004539 | 0 | 0 | нд | нд | 0 | 0 | 0.011 | 0 | 0 | 0 | нд | нд | 0 | 0 | 0 | 0 | 0 | 0 | нд | 0 | нд | нд | 0 | 0 | 0.14 | 0 | 0 | 0 | 0 | 0 | 0 | 0 | 0 | 0 | 0 | 0 | 0 | 0 | 0 | 0 | 0 | 0 | 0 | 0 | 0 | 0 | 0 | 0 | 0 | 0 | 0 | 0 | 0 | 0 | нд | нд
1.4 | Строительство КЛ-0,4кВ ТП-1017 (2с)-УП-970 путем замены силового эл.кабеля марки ААШв-3х120, длиной 0,072 км с увеличением протяженности трассы на кабель марки АВБбШв-4х150 длиной 0,08 км | O_004567 | 0 | 0 | нд | нд | 0 | 0 | 0 | 0 | 0.008 | 0 | нд | нд | 0 | 0 | 0 | 0 | 0 | 0 | нд | 0 | нд | нд | 0 | 0 | 0 | 0 | 0.08 | 0 | 0 | 0 | 0 | 0 | 0 | 0 | 0 | 0 | 0 | 0 | 0 | 0 | 0 | 0 | 0 | 0 | 0 | 0 | 0 | 0 | 0 | 0 | 0 | 0 | 0 | 0 | нд | нд
1.4 | Строительство КЛ-0,4кВ ТП-1017 (1с)-УП-974 путем замены силового эл.кабеля марки ААШв-3х120, длиной 0,83 км с увеличением протяженности трассы на кабель марки АВБбШв-4х150 длиной 0,090км | O_004568 | 0 | 0 | нд | нд | 0 | 0 | 0 | 0 | -0.74 | 0 | нд | нд | 0 | 0 | 0 | 0 | 0 | 0 | нд | 0 | нд | нд | 0 | 0 | 0 | 0 | 0.09 | 0 | 0 | 0 | 0 | 0 | 0 | 0 | 0 | 0 | 0 | 0 | 0 | 0 | 0 | 0 | 0 | 0 | 0 | 0 | 0 | 0 | 0 | 0 | 0 | 0 | 0 | 0 | нд | нд
1.4 | Строительство КЛ-0,4кВ УП-970-УП-971 (от ТП-1017) путем замены силового эл.кабеля марки ААШв-3х120, длиной 0,104 км с увеличением протяженности трассы на кабель марки АВБбШв-4х120 длиной 0,115км | O_004569 | 0 | 0 | нд | нд | 0 | 0 | 0 | 0 | 0.011 | 0 | нд | нд | 0 | 0 | 0 | 0 | 0 | 0 | нд | 0 | нд | нд | 0 | 0 | 0 | 0 | 0.115 | 0 | 0 | 0 | 0 | 0 | 0 | 0 | 0 | 0 | 0 | 0 | 0 | 0 | 0 | 0 | 0 | 0 | 0 | 0 | 0 | 0 | 0 | 0 | 0 | 0 | 0 | 0 | нд | нд
1.4 | Строительство КЛ-0,4кВ УП-971-УП-972 (от ТП-1017) путем замены силового эл.кабеля марки ААШв-3х120, длиной 0,136 км с увеличением протяженности трассы на кабель марки АВБбШв-4х120 длиной 0,150 км | O_004573 | 0 | 0 | нд | нд | 0 | 0 | 0 | 0 | 0.014 | 0 | нд | нд | 0 | 0 | 0 | 0 | 0 | 0 | нд | 0 | нд | нд | 0 | 0 | 0 | 0 | 0.15 | 0 | 0 | 0 | 0 | 0 | 0 | 0 | 0 | 0 | 0 | 0 | 0 | 0 | 0 | 0 | 0 | 0 | 0 | 0 | 0 | 0 | 0 | 0 | 0 | 0 | 0 | 0 | нд | нд
1.4 | Строительство КЛ-0,4кВ УП-972-УП-973 (от ТП-1017) путем замены силового эл.кабеля марки ААШв-3х120, длиной 0,128 км с увеличением протяженности трассы на кабель марки АВБбШв-4х120 длиной 0,145 км | O_004574 | 0 | 0 | нд | нд | 0 | 0 | 0 | 0 | 0.017 | 0 | нд | нд | 0 | 0 | 0 | 0 | 0 | 0 | нд | 0 | нд | нд | 0 | 0 | 0 | 0 | 0.145 | 0 | 0 | 0 | 0 | 0 | 0 | 0 | 0 | 0 | 0 | 0 | 0 | 0 | 0 | 0 | 0 | 0 | 0 | 0 | 0 | 0 | 0 | 0 | 0 | 0 | 0 | 0 | нд | нд
1.4 | Строительство КЛ-0,4кВ УП-973-УП-974 (от ТП-1017) путем замены силового эл.кабеля марки ААШв-3х120, длиной 0,076 км с увеличением протяженности трассы на кабель марки АВБбШв-4х120 длиной 0,085 км | O_004575 | 0 | 0 | нд | нд | 0 | 0 | 0 | 0 | 0.009 | 0 | нд | нд | 0 | 0 | 0 | 0 | 0 | 0 | нд | 0 | нд | нд | 0 | 0 | 0 | 0 | 0.085 | 0 | 0 | 0 | 0 | 0 | 0 | 0 | 0 | 0 | 0 | 0 | 0 | 0 | 0 | 0 | 0 | 0 | 0 | 0 | 0 | 0 | 0 | 0 | 0 | 0 | 0 | 0 | нд | нд
1.4 | Строительство КЛ-0,4кВ ТП-1016 (2с)-УП-979 путем замены силового эл.кабеля марки ААШв-3х240, длиной 0,075 км с увеличением протяженности трассы на кабель марки АВБбШв-4х150 длиной 0,095 км | O_004576 | 0 | 0 | нд | нд | 0 | 0 | 0 | 0 | 0.02 | 0 | нд | нд | 0 | 0 | 0 | 0 | 0 | 0 | нд | 0 | нд | нд | 0 | 0 | 0 | 0 | 0.095 | 0 | 0 | 0 | 0 | 0 | 0 | 0 | 0 | 0 | 0 | 0 | 0 | 0 | 0 | 0 | 0 | 0 | 0 | 0 | 0 | 0 | 0 | 0 | 0 | 0 | 0 | 0 | нд | нд
1.4 | Строительство КЛ-0,4кВ ТП-1017 (1с)-ВРУ д/сад №150 путем замены силового эл.кабеля марки ААШв-3х70, длиной 0,210 км с увеличением протяженности трассы на кабель марки АВБбШв-4х120 длиной 0,220 км | O_004577 | 0 | 0 | нд | нд | 0 | 0 | 0 | 0 | 0.01 | 0 | нд | нд | 0 | 0 | 0 | 0 | 0 | 0 | нд | 0 | нд | нд | 0 | 0 | 0 | 0 | 0.22 | 0 | 0 | 0 | 0 | 0 | 0 | 0 | 0 | 0 | 0 | 0 | 0 | 0 | 0 | 0 | 0 | 0 | 0 | 0 | 0 | 0 | 0 | 0 | 0 | 0 | 0 | 0 | нд | нд
1.4 | Строительство КЛ-0,4кВ ТП-1016 (1с)-УП-978 путем замены силового эл.кабеля марки ААШв-3х120, длиной 0,065 км с увеличением протяженности трассы на кабель марки АВБбШв-4х150 длиной 0,083 км | O_004578 | 0 | 0 | нд | нд | 0 | 0 | 0 | 0 | 0.018 | 0 | нд | нд | 0 | 0 | 0 | 0 | 0 | 0 | нд | 0 | нд | нд | 0 | 0 | 0 | 0 | 0.083 | 0 | 0 | 0 | 0 | 0 | 0 | 0 | 0 | 0 | 0 | 0 | 0 | 0 | 0 | 0 | 0 | 0 | 0 | 0 | 0 | 0 | 0 | 0 | 0 | 0 | 0 | 0 | нд | нд
1.4 | Строительство КЛ-0,4кВ ТП-1017 (2с)-ВРУ д/сад №150 путем замены силового эл.кабеля марки ААШв-3х70, длиной 0,210 км с увеличением протяженности трассы на кабель марки АВБбШв-4х120 длиной 0,220 км | O_004579 | 0 | 0 | нд | нд | 0 | 0 | 0 | 0 | 0.01 | 0 | нд | нд | 0 | 0 | 0 | 0 | 0 | 0 | нд | 0 | нд | нд | 0 | 0 | 0 | 0 | 0.22 | 0 | 0 | 0 | 0 | 0 | 0 | 0 | 0 | 0 | 0 | 0 | 0 | 0 | 0 | 0 | 0 | 0 | 0 | 0 | 0 | 0 | 0 | 0 | 0 | 0 | 0 | 0 | нд | нд
1.4 | Строительство КЛ-0,4кВ ТП-1017 (1с)-ВРУ Воровского,133 путем замены силового эл.кабеля марки ААШв-3х185, длиной 0,350 км с увеличением протяженности трассы на кабель марки АВБбШв-4х240 длиной 0,388 км | O_004580 | 0 | 0 | нд | нд | 0 | 0 | 0 | 0 | 0.038 | 0 | нд | нд | 0 | 0 | 0 | 0 | 0 | 0 | нд | 0 | нд | нд | 0 | 0 | 0 | 0 | 0.388 | 0 | 0 | 0 | 0 | 0 | 0 | 0 | 0 | 0 | 0 | 0 | 0 | 0 | 0 | 0 | 0 | 0 | 0 | 0 | 0 | 0 | 0 | 0 | 0 | 0 | 0 | 0 | нд | нд
1.4 | Строительство КЛ-0,4кВ ТП-1017 (1с)-ВРУ ЦТП-1 путем замены силового эл.кабеля марки ААШв-3х70, длиной 0,065 км с увеличением протяженности трассы на кабель марки АВБбШв-4х50 длиной 0,085 км | O_004581 | 0 | 0 | нд | нд | 0 | 0 | 0 | 0 | 0.02 | 0 | нд | нд | 0 | 0 | 0 | 0 | 0 | 0 | нд | 0 | нд | нд | 0 | 0 | 0 | 0 | 0.085 | 0 | 0 | 0 | 0 | 0 | 0 | 0 | 0 | 0 | 0 | 0 | 0 | 0 | 0 | 0 | 0 | 0 | 0 | 0 | 0 | 0 | 0 | 0 | 0 | 0 | 0 | 0 | нд | нд
1.4 | Строительство КЛ-0,4кВ УП-977-УП-978 (от ТП-1016) путем замены силового эл.кабеля марки ААШв-3х120, длиной 0,120 км с увеличением протяженности трассы на кабель марки АВБбШв-4х120 длиной 0,124 км | O_004582 | 0 | 0 | нд | нд | 0 | 0 | 0 | 0 | 0.004 | 0 | нд | нд | 0 | 0 | 0 | 0 | 0 | 0 | нд | 0 | нд | нд | 0 | 0 | 0 | 0 | 0.124 | 0 | 0 | 0 | 0 | 0 | 0 | 0 | 0 | 0 | 0 | 0 | 0 | 0 | 0 | 0 | 0 | 0 | 0 | 0 | 0 | 0 | 0 | 0 | 0 | 0 | 0 | 0 | нд | нд
1.4 | Строительство КЛ-0,4кВ ТП-1017 (2с)-ВРУ ЦТП-1 путем замены силового эл.кабеля марки ААШв-3х70, длиной 0,082 км с увеличением протяженности трассы на кабель марки АВБбШв-4х50 длиной 0,085 км | O_004583 | 0 | 0 | нд | нд | 0 | 0 | 0 | 0 | 0.003 | 0 | нд | нд | 0 | 0 | 0 | 0 | 0 | 0 | нд | 0 | нд | нд | 0 | 0 | 0 | 0 | 0.085 | 0 | 0 | 0 | 0 | 0 | 0 | 0 | 0 | 0 | 0 | 0 | 0 | 0 | 0 | 0 | 0 | 0 | 0 | 0 | 0 | 0 | 0 | 0 | 0 | 0 | 0 | 0 | нд | нд
1.4 | Строительство КЛ-0,4кВ УП-976-УП-977 (от ТП-1016) путем замены силового эл.кабеля марки ААШв-3х120, длиной 0,112 км с уменьшением протяженности трассы на кабель марки АВБбШв-4х120 длиной 0,091 км | O_004584 | 0 | 0 | нд | нд | 0 | 0 | 0 | 0 | -0.021 | 0 | нд | нд | 0 | 0 | 0 | 0 | 0 | 0 | нд | 0 | нд | нд | 0 | 0 | 0 | 0 | 0.091 | 0 | 0 | 0 | 0 | 0 | 0 | 0 | 0 | 0 | 0 | 0 | 0 | 0 | 0 | 0 | 0 | 0 | 0 | 0 | 0 | 0 | 0 | 0 | 0 | 0 | 0 | 0 | нд | нд
1.4 | Строительство КЛ-0,4кВ ТП-1016 (1с)-ВРУ д/с №154 путем замены силового эл.кабеля марки АПВБ-3х120+1х35, длиной 0,100 км с увеличением протяженности трассы на кабель марки АВБбШв-4х120 длиной 0,124 км | O_004585 | 0 | 0 | нд | нд | 0 | 0 | 0 | 0 | 0.024 | 0 | нд | нд | 0 | 0 | 0 | 0 | 0 | 0 | нд | 0 | нд | нд | 0 | 0 | 0 | 0 | 0.124 | 0 | 0 | 0 | 0 | 0 | 0 | 0 | 0 | 0 | 0 | 0 | 0 | 0 | 0 | 0 | 0 | 0 | 0 | 0 | 0 | 0 | 0 | 0 | 0 | 0 | 0 | 0 | нд | нд
1.4 | Строительство КЛ-0,4кВ ТП-1016 (2с)-ВРУ д/с №154 путем замены силового эл.кабеля марки АПВБ-3х120+1х35, длиной 0,100 км с увеличением протяженности трассы на кабель марки АВБбШв-4х120 длиной 0,124 км | O_004586 | 0 | 0 | нд | нд | 0 | 0 | 0 | 0 | 0.024 | 0 | нд | нд | 0 | 0 | 0 | 0 | 0 | 0 | нд | 0 | нд | нд | 0 | 0 | 0 | 0 | 0.124 | 0 | 0 | 0 | 0 | 0 | 0 | 0 | 0 | 0 | 0 | 0 | 0 | 0 | 0 | 0 | 0 | 0 | 0 | 0 | 0 | 0 | 0 | 0 | 0 | 0 | 0 | 0 | нд | нд
1.4 | Строительство КЛ-0,4кВ ТП-1016 (1с)-школа №60 каб.А путем замены силового эл.кабеля марки ААБ-3х120, длиной 0,220 км с увеличением протяженности трассы на кабель марки АВБбШв-4х120 длиной 0,267 км | O_004587 | 0 | 0 | нд | нд | 0 | 0 | 0 | 0 | 0.047 | 0 | нд | нд | 0 | 0 | 0 | 0 | 0 | 0 | нд | 0 | нд | нд | 0 | 0 | 0 | 0 | 0.267 | 0 | 0 | 0 | 0 | 0 | 0 | 0 | 0 | 0 | 0 | 0 | 0 | 0 | 0 | 0 | 0 | 0 | 0 | 0 | 0 | 0 | 0 | 0 | 0 | 0 | 0 | 0 | нд | нд
1.4 | Строительство КЛ-0,4кВ ТП-1016 (1с)-школа №60 каб.Б путем замены силового эл.кабеля марки ААБ-3х120, длиной 0,220 км с увеличением протяженности трассы на кабель марки АВБбШв-4х120 длиной 0,267 км | O_004588 | 0 | 0 | нд | нд | 0 | 0 | 0 | 0 | 0.047 | 0 | нд | нд | 0 | 0 | 0 | 0 | 0 | 0 | нд | 0 | нд | нд | 0 | 0 | 0 | 0 | 0.267 | 0 | 0 | 0 | 0 | 0 | 0 | 0 | 0 | 0 | 0 | 0 | 0 | 0 | 0 | 0 | 0 | 0 | 0 | 0 | 0 | 0 | 0 | 0 | 0 | 0 | 0 | 0 | нд | нд
1.4 | Строительство КЛ-0,4кВ ТП-1016 (1с)-ВРУ ЦТП-2 путем замены силового эл.кабеля марки ААШв-3х70, длиной 0,050 км с увеличением протяженности трассы на кабель марки АВБбШв-4х50 длиной 0,078 км | O_004589 | 0 | 0 | нд | нд | 0 | 0 | 0 | 0 | 0.028 | 0 | нд | нд | 0 | 0 | 0 | 0 | 0 | 0 | нд | 0 | нд | нд | 0 | 0 | 0 | 0 | 0.078 | 0 | 0 | 0 | 0 | 0 | 0 | 0 | 0 | 0 | 0 | 0 | 0 | 0 | 0 | 0 | 0 | 0 | 0 | 0 | 0 | 0 | 0 | 0 | 0 | 0 | 0 | 0 | нд | нд
1.4 | Строительство КЛ-0,4кВ ТП-1016 (2с)-ВРУ ЦТП-2 путем замены силового эл.кабеля марки ААШв-3х70, длиной 0,050 км с увеличением протяженности трассы на кабель марки АВБбШв-4х50 длиной 0,078 км | O_004590 | 0 | 0 | нд | нд | 0 | 0 | 0 | 0 | 0.028 | 0 | нд | нд | 0 | 0 | 0 | 0 | 0 | 0 | нд | 0 | нд | нд | 0 | 0 | 0 | 0 | 0.078 | 0 | 0 | 0 | 0 | 0 | 0 | 0 | 0 | 0 | 0 | 0 | 0 | 0 | 0 | 0 | 0 | 0 | 0 | 0 | 0 | 0 | 0 | 0 | 0 | 0 | 0 | 0 | нд | нд
1.4 | Строительство КЛ-0,4кВ УП-1108-УП-1095 (от ТП-1174) путем замены силового эл.кабеля марки ААШв-3х185+1х50 длиной 0,08 км с увеличением протяженности трассы на кабель марки АПвБШв-4х240 длиной 0,09 км | O_004608 | 0 | 0 | нд | нд | 0 | 0 | 0 | 0 | 0.01 | 0 | нд | нд | 0 | 0 | 0 | 0 | 0 | 0 | нд | 0 | нд | нд | 0 | 0 | 0 | 0 | 0.09 | 0 | 0 | 0 | 0 | 0 | 0 | 0 | 0 | 0 | 0 | 0 | 0 | 0 | 0 | 0 | 0 | 0 | 0 | 0 | 0 | 0 | 0 | 0 | 0 | 0 | 0 | 0 | нд | нд
1.4 | Строительство КЛ-0,4кВ УП-1079-ВРУ ЦТП-172 Красина-60/а каб.А (от ТП-1174) путем замены силового эл.кабеля марки ААШв-3х16 длиной 0,045 км с увеличением протяженности трассы на кабель марки АПвБШв-4х50 длиной 0,05 км | O_004609 | 0 | 0 | нд | нд | 0 | 0 | 0 | 0 | 0.005 | 0 | нд | нд | 0 | 0 | 0 | 0 | 0 | 0 | нд | 0 | нд | нд | 0 | 0 | 0 | 0 | 0.05 | 0 | 0 | 0 | 0 | 0 | 0 | 0 | 0 | 0 | 0 | 0 | 0 | 0 | 0 | 0 | 0 | 0 | 0 | 0 | 0 | 0 | 0 | 0 | 0 | 0 | 0 | 0 | нд | нд
1.4 | Строительство КЛ-0,4кВ УП-1079-ВРУ ЦТП-172 Красина-60/а каб.Б (от ТП-1174) путем замены силового эл.кабеля марки ААШв-3х16 длиной 0,045 км с увеличением протяженности трассы на кабель марки АПвБШв-4х50 длиной 0,05 км | O_004610 | 0 | 0 | нд | нд | 0 | 0 | 0 | 0 | 0.005 | 0 | нд | нд | 0 | 0 | 0 | 0 | 0 | 0 | нд | 0 | нд | нд | 0 | 0 | 0 | 0 | 0.05 | 0 | 0 | 0 | 0 | 0 | 0 | 0 | 0 | 0 | 0 | 0 | 0 | 0 | 0 | 0 | 0 | 0 | 0 | 0 | 0 | 0 | 0 | 0 | 0 | 0 | 0 | 0 | нд | нд
1.4 | Строительство КЛ-0,4кВ УП-1109-ВЛ на УП-1118 (от ТП-1174) путем замены силового эл.кабеля марки АВВБ-3х35+1х16 длиной 0,03 км с увеличением протяженности трассы на кабель марки АПвБШв-4х50 длиной 0,045км | O_004611 | 0 | 0 | нд | нд | 0 | 0 | 0 | 0 | 0.015 | 0 | нд | нд | 0 | 0 | 0 | 0 | 0 | 0 | нд | 0 | нд | нд | 0 | 0 | 0 | 0 | 0.045 | 0 | 0 | 0 | 0 | 0 | 0 | 0 | 0 | 0 | 0 | 0 | 0 | 0 | 0 | 0 | 0 | 0 | 0 | 0 | 0 | 0 | 0 | 0 | 0 | 0 | 0 | 0 | нд | нд
1.4 | Строительство КЛ-0,4кВ ТП-1174 (1с)-ВРУ Щорса,52 путем замены силового эл.кабеля марки ААБлу-3х120 длиной 0,09 км с увеличением протяженности трассы на кабель марки АПвБШв-4х120 длиной 0,1км | O_004612 | 0 | 0 | нд | нд | 0 | 0 | 0 | 0 | 0.01 | 0 | нд | нд | 0 | 0 | 0 | 0 | 0 | 0 | нд | 0 | нд | нд | 0 | 0 | 0 | 0 | 0.1 | 0 | 0 | 0 | 0 | 0 | 0 | 0 | 0 | 0 | 0 | 0 | 0 | 0 | 0 | 0 | 0 | 0 | 0 | 0 | 0 | 0 | 0 | 0 | 0 | 0 | 0 | 0 | нд | нд
1.4 | Строительство КЛ-0,4кВ ТП-1174 (2с)-ВРУ Щорса,52 путем замены силового эл.кабеля марки ААБлу-3х120 длиной 0,09 км с увеличением протяженности трассы на кабель марки АПвБШв-4х120 длиной 0,1км | O_004613 | 0 | 0 | нд | нд | 0 | 0 | 0 | 0 | 0.01 | 0 | нд | нд | 0 | 0 | 0 | 0 | 0 | 0 | нд | 0 | нд | нд | 0 | 0 | 0 | 0 | 0.1 | 0 | 0 | 0 | 0 | 0 | 0 | 0 | 0 | 0 | 0 | 0 | 0 | 0 | 0 | 0 | 0 | 0 | 0 | 0 | 0 | 0 | 0 | 0 | 0 | 0 | 0 | 0 | нд | нд
1.4 | Строительство КЛ-0,4кВ ТП-1174 (1с)-ВРУ ЦТП-174 Щорса,52 путем замены силового эл.кабеля марки АПВГ-4х25 длиной 0,07 км с увеличением протяженности трассы на кабель марки АПвБШв-4х50 длиной 0,09км | O_004614 | 0 | 0 | нд | нд | 0 | 0 | 0 | 0 | 0.02 | 0 | нд | нд | 0 | 0 | 0 | 0 | 0 | 0 | нд | 0 | нд | нд | 0 | 0 | 0 | 0 | 0.09 | 0 | 0 | 0 | 0 | 0 | 0 | 0 | 0 | 0 | 0 | 0 | 0 | 0 | 0 | 0 | 0 | 0 | 0 | 0 | 0 | 0 | 0 | 0 | 0 | 0 | 0 | 0 | нд | нд
1.4 | Строительство КЛ-0,4 кВ ТП-1174 (2с)-ВРУ ЦТП-174 Щорса,52 путем замены силового эл.кабеля марки АПВГ-4х25 длиной 0,071 км с увеличением протяженности трассы на кабель марки АВБбШв-4х50 длиной 0,09 км. | O_004615 | 0 | 0 | нд | нд | 0 | 0 | 0 | 0 | 0.019 | 0 | нд | нд | 0 | 0 | 0 | 0 | 0 | 0 | нд | 0 | нд | нд | 0 | 0 | 0 | 0 | 0.09 | 0 | 0 | 0 | 0 | 0 | 0 | 0 | 0 | 0 | 0 | 0 | 0 | 0 | 0 | 0 | 0 | 0 | 0 | 0 | 0 | 0 | 0 | 0 | 0 | 0 | 0 | 0 | нд | нд
1.4 | Строительство КЛ-0,4кВ ТП-1177-УП-373 путем замены силового эл.кабеля марки АСБ-3х120+1х50 длиной 0,05 км с увеличением протяженности трассы на кабель марки АПвБШв-4х120 длиной 0,055 км | O_004616 | 0 | 0 | нд | нд | 0 | 0 | 0 | 0 | 0.005 | 0 | нд | нд | 0 | 0 | 0 | 0 | 0 | 0 | нд | 0 | нд | нд | 0 | 0 | 0 | 0 | 0.055 | 0 | 0 | 0 | 0 | 0 | 0 | 0 | 0 | 0 | 0 | 0 | 0 | 0 | 0 | 0 | 0 | 0 | 0 | 0 | 0 | 0 | 0 | 0 | 0 | 0 | 0 | 0 | нд | нд
1.4 | Строительство КЛ-0,4кВ ТП-1177-УП-1127 путем замены силового эл.кабеля марки ААШв-3х240 длиной 0,215 км с увеличением протяженности трассы на кабель марки АПвБШв-4х240 длиной 0,235 км | O_004617 | 0 | 0 | нд | нд | 0 | 0 | 0 | 0 | 0.02 | 0 | нд | нд | 0 | 0 | 0 | 0 | 0 | 0 | нд | 0 | нд | нд | 0 | 0 | 0 | 0 | 0.235 | 0 | 0 | 0 | 0 | 0 | 0 | 0 | 0 | 0 | 0 | 0 | 0 | 0 | 0 | 0 | 0 | 0 | 0 | 0 | 0 | 0 | 0 | 0 | 0 | 0 | 0 | 0 | нд | нд
1.4 | Строительство КЛ-0,4кВ УП-1127-УП-1128 (от ТП-1177) путем замены силового эл.кабеля марки ААШв-3х240 длиной 0,055 км с увеличением протяженности трассы на кабель марки АПвБШв-4х240 длиной 0,065 км | O_004618 | 0 | 0 | нд | нд | 0 | 0 | 0 | 0 | 0.01 | 0 | нд | нд | 0 | 0 | 0 | 0 | 0 | 0 | нд | 0 | нд | нд | 0 | 0 | 0 | 0 | 0.065 | 0 | 0 | 0 | 0 | 0 | 0 | 0 | 0 | 0 | 0 | 0 | 0 | 0 | 0 | 0 | 0 | 0 | 0 | 0 | 0 | 0 | 0 | 0 | 0 | 0 | 0 | 0 | нд | нд
1.4 | Строительство КЛ-0,4кВ ТП-1284-УП-374 путем замены силового эл.кабеля марки АСБ- 3х95+1х50 длиной 0,145 км с увеличением протяженности трассы на кабель марки АПвБШв-4х150 длиной 0,160 км | O_004619 | 0 | 0 | нд | нд | 0 | 0 | 0 | 0 | 0.015 | 0 | нд | нд | 0 | 0 | 0 | 0 | 0 | 0 | нд | 0 | нд | нд | 0 | 0 | 0 | 0 | 0.16 | 0 | 0 | 0 | 0 | 0 | 0 | 0 | 0 | 0 | 0 | 0 | 0 | 0 | 0 | 0 | 0 | 0 | 0 | 0 | 0 | 0 | 0 | 0 | 0 | 0 | 0 | 0 | нд | нд
1.4 | Строительство КЛ-0,4кВ ТП-1284-УП-375 путем замены силового эл.кабеля марки АСБ- 3х95+1х50 длиной 0,261 км с увеличением протяженности трассы на кабель марки АПвБШв-4х240 длиной 0,285 км | O_004620 | 0 | 0 | нд | нд | 0 | 0 | 0 | 0 | 0.024 | 0 | нд | нд | 0 | 0 | 0 | 0 | 0 | 0 | нд | 0 | нд | нд | 0 | 0 | 0 | 0 | 0.285 | 0 | 0 | 0 | 0 | 0 | 0 | 0 | 0 | 0 | 0 | 0 | 0 | 0 | 0 | 0 | 0 | 0 | 0 | 0 | 0 | 0 | 0 | 0 | 0 | 0 | 0 | 0 | нд | нд
1.4 | Строительство КЛ-0,4кВ ТП-1284-УП-1095 путем замены силового эл.кабеля марки АСБ- 3х95+1х35 длиной 0,160 км с увеличением протяженности трассы на кабель марки АПвБШв-4х240 длиной 0,190 км | O_004621 | 0 | 0 | нд | нд | 0 | 0 | 0 | 0 | 0.03 | 0 | нд | нд | 0 | 0 | 0 | 0 | 0 | 0 | нд | 0 | нд | нд | 0 | 0 | 0 | 0 | 0.19 | 0 | 0 | 0 | 0 | 0 | 0 | 0 | 0 | 0 | 0 | 0 | 0 | 0 | 0 | 0 | 0 | 0 | 0 | 0 | 0 | 0 | 0 | 0 | 0 | 0 | 0 | 0 | нд | нд
1.4 | Строительство КЛ-0,4кВ УП-375-УП-376 (от ТП-1284) путем замены силового эл.кабеля марки АСБ- 3х95+1х50 длиной 0,023 км с увеличением протяженности трассы на кабель марки АПвБШв-4х150 длиной 0,030 км | O_004622 | 0 | 0 | нд | нд | 0 | 0 | 0 | 0 | 0.007 | 0 | нд | нд | 0 | 0 | 0 | 0 | 0 | 0 | нд | 0 | нд | нд | 0 | 0 | 0 | 0 | 0.03 | 0 | 0 | 0 | 0 | 0 | 0 | 0 | 0 | 0 | 0 | 0 | 0 | 0 | 0 | 0 | 0 | 0 | 0 | 0 | 0 | 0 | 0 | 0 | 0 | 0 | 0 | 0 | нд | нд
1.4 | Строительство КЛ-0,4кВ ТП-1284-УП-1117 путем замены силового эл.кабеля марки ААБ- 3х185 длиной 0,11 км с увеличением протяженности трассы на кабель марки АПвБШв-4х240 длиной 0,125 км | O_004623 | 0 | 0 | нд | нд | 0 | 0 | 0 | 0 | 0.015 | 0 | нд | нд | 0 | 0 | 0 | 0 | 0 | 0 | нд | 0 | нд | нд | 0 | 0 | 0 | 0 | 0.125 | 0 | 0 | 0 | 0 | 0 | 0 | 0 | 0 | 0 | 0 | 0 | 0 | 0 | 0 | 0 | 0 | 0 | 0 | 0 | 0 | 0 | 0 | 0 | 0 | 0 | 0 | 0 | нд | нд
1.4 | Строительство КЛ-0,4кВ УП-1116-УП-1117 каб.А (от ТП-1284) путем замены силового эл.кабеля марки АПВБШв- 3х70+1х25 длиной 0,082 км с увеличением протяженности трассы на кабель марки АПвБШв-4х120 длиной 0,090 км | O_004624 | 0 | 0 | нд | нд | 0 | 0 | 0 | 0 | 0.008 | 0 | нд | нд | 0 | 0 | 0 | 0 | 0 | 0 | нд | 0 | нд | нд | 0 | 0 | 0 | 0 | 0.09 | 0 | 0 | 0 | 0 | 0 | 0 | 0 | 0 | 0 | 0 | 0 | 0 | 0 | 0 | 0 | 0 | 0 | 0 | 0 | 0 | 0 | 0 | 0 | 0 | 0 | 0 | 0 | нд | нд
1.4 | Строительство КЛ-0,4кВ УП-1116-УП-1117 каб.Б (от ТП-1284) путем замены силового эл.кабеля марки АПВБШв- 3х70+1х25 длиной 0,082 км с увеличением протяженности трассы на кабель марки АПвБШв-4х120 длиной 0,090 км | O_004625 | 0 | 0 | нд | нд | 0 | 0 | 0 | 0 | 0.008 | 0 | нд | нд | 0 | 0 | 0 | 0 | 0 | 0 | нд | 0 | нд | нд | 0 | 0 | 0 | 0 | 0.09 | 0 | 0 | 0 | 0 | 0 | 0 | 0 | 0 | 0 | 0 | 0 | 0 | 0 | 0 | 0 | 0 | 0 | 0 | 0 | 0 | 0 | 0 | 0 | 0 | 0 | 0 | 0 | нд | нд
1.4 | Строительство КЛ-0,4кВ УП-1115-УП-1116 каб.А (от ТП-1284) путем замены силового эл.кабеля марки АПВБШв- 3х70+1х25 длиной 0,050 км с увеличением протяженности трассы на кабель марки АПвБШв-4х120 длиной 0,055км | O_004626 | 0 | 0 | нд | нд | 0 | 0 | 0 | 0 | 0.005 | 0 | нд | нд | 0 | 0 | 0 | 0 | 0 | 0 | нд | 0 | нд | нд | 0 | 0 | 0 | 0 | 0.055 | 0 | 0 | 0 | 0 | 0 | 0 | 0 | 0 | 0 | 0 | 0 | 0 | 0 | 0 | 0 | 0 | 0 | 0 | 0 | 0 | 0 | 0 | 0 | 0 | 0 | 0 | 0 | нд | нд
1.4 | Строительство КЛ-0,4кВ УП-1115-УП-1116 каб.Б (от ТП-1284) путем замены силового эл.кабеля марки АПВБШв- 3х70+1х25 длиной 0,050 км с увеличением протяженности трассы на кабель марки АПвБШв-4х120 длиной 0,055км | O_004627 | 0 | 0 | нд | нд | 0 | 0 | 0 | 0 | 0.005 | 0 | нд | нд | 0 | 0 | 0 | 0 | 0 | 0 | нд | 0 | нд | нд | 0 | 0 | 0 | 0 | 0.055 | 0 | 0 | 0 | 0 | 0 | 0 | 0 | 0 | 0 | 0 | 0 | 0 | 0 | 0 | 0 | 0 | 0 | 0 | 0 | 0 | 0 | 0 | 0 | 0 | 0 | 0 | 0 | нд | нд
1.4 | Строительство КЛ-0,4кВ УП-233-УП-1117 (от ТП-1284) путем замены силового эл.кабеля марки АПБВв-3х120+1х25 длиной 0,100 км с увеличением протяженности трассы на кабель марки АПвБШв-4х120 длиной 0,11 км | O_004628 | 0 | 0 | нд | нд | 0 | 0 | 0 | 0 | 0.01 | 0 | нд | нд | 0 | 0 | 0 | 0 | 0 | 0 | нд | 0 | нд | нд | 0 | 0 | 0 | 0 | 0.11 | 0 | 0 | 0 | 0 | 0 | 0 | 0 | 0 | 0 | 0 | 0 | 0 | 0 | 0 | 0 | 0 | 0 | 0 | 0 | 0 | 0 | 0 | 0 | 0 | 0 | 0 | 0 | нд | нд
1.4 | Расширение РУ-10кВ ТП-1659 с заменой существующего оборудования, состоящего из 6 камер КСО, и установкой двух дополнительных камер КСО на 1СШ | O_004675 | 0 | 0 | нд | нд | 0 | 0 | 0 | 0 | 0 | 0 | нд | нд | 0 | 0 | 0 | 0 | 0 | 0 | нд | 0 | нд | нд | 0 | 0 | 0 | 0 | 0 | 0 | 0 | 0 | 6 | 0 | 0 | 0 | 0 | 0 | 0 | 0 | 0 | 0 | 0 | 0 | 0 | 0 | 0 | 0 | 0 | 0 | 0 | 0 | 0 | 0 | 0 | 0 | нд | нд
1.4 | Строительство комплектной трансформаторной подстанции КТП-630/6/0,4 бетоного типа взамен кирпичной ТП-83 | O_004676 | 0 | 0 | нд | нд | 0 | 0 | 0 | 0 | 0 | 0 | нд | нд | 0 | 0 | 0 | 0 | 0 | 0 | нд | 0 | нд | нд | 1.26 | 0 | 0 | 0 | 0 | 0 | 0 | 0 | 0 | 0 | 0 | 0 | 0 | 0 | 0 | 0 | 0 | 0 | 0 | 0 | 0 | 0 | 0 | 0 | 0 | 0 | 0 | 0 | 0 | 0 | 0 | 0 | нд | нд
1.4 | Строительство КЛ-10КВ ТП-1029 (1с)-ТП-1031 (1с) путем замены силового эл.кабеля КЛ 1017 1c– 1029 1 c марки АСБ-3х185 длиной 1,320 км с уменьшением протяженности трассы на кабеля марки ААБ2лШв-3х150 длиной 0,345 км. | O_004692 | 0 | 0 | нд | нд | 0 | 0 | -0.975 | 0 | 0 | 0 | нд | нд | 0 | 0 | 0 | 0 | 0 | 0 | нд | 0 | нд | нд | 0 | 0 | 0.345 | 0 | 0 | 0 | 0 | 0 | 0 | 0 | 0 | 0 | 0 | 0 | 0 | 0 | 0 | 0 | 0 | 0 | 0 | 0 | 0 | 0 | 0 | 0 | 0 | 0 | 0 | 0 | 0 | 0 | нд | нд
1.4 | Строительство КЛ-10КВ ТП-1029 (2с)-ТП-1031 (2с) путем замены силового эл.кабеля КЛ-10КВ ТП-1017 (2с)-ТП-1029 (2с) марки АСБ-3х185 длиной 1,187 км с уменьшением протяженности трассы на кабель марки ААБ2лШв-3х150 длиной 0,345 км. | O_004693 | 0 | 0 | нд | нд | 0 | 0 | -0.814 | 0 | 0 | 0 | нд | нд | 0 | 0 | 0 | 0 | 0 | 0 | нд | 0 | нд | нд | 0 | 0 | 0.345 | 0 | 0 | 0 | 0 | 0 | 0 | 0 | 0 | 0 | 0 | 0 | 0 | 0 | 0 | 0 | 0 | 0 | 0 | 0 | 0 | 0 | 0 | 0 | 0 | 0 | 0 | 0 | 0 | 0 | нд | нд
1.4 | Расширение РУ-10 кВ в ТП-1031 путем замены комплекта оборудования на камерах КСО (ВВ существующий, ВН 5 шт.,ШМР-10) с установкой дополнительных 2 камер с ВН | O_004694 | 0 | 0 | нд | нд | 0 | 0 | 0 | 0 | 0 | 0 | нд | нд | 0 | 0 | 0 | 0 | 0 | 0 | нд | 0 | нд | нд | 0 | 0 | 0 | 0 | 0 | 0 | 0 | 0 | 0 | 0 | 0 | 0 | 0 | 0 | 0 | 0 | 0 | 0 | 0 | 0 | 0 | 0 | 0 | 0 | 0 | 0 | 0 | 0 | 0 | 0 | 0 | 0 | нд | нд
1.6 | Прочие инвестиционные проекты, в том числе: | Г | 0 | 0 | 0 | 0 | 0 | 0 | 0 | 0 | 0 | 0 | 0 | 0 | 0 | 0 | 0 | 0 | 0 | 0 | 0 | 0 | 0 | 0 | 0 | 0 | 0 | 0 | 0 | 0 | 0 | 0 | 0 | 0 | 0 | 0 | 0 | 0 | 0 | 0 | 0 | 0 | 0 | 0 | 0 | 0 | 0 | 0 | 0 | 0 | 0 | 0 | 0 | 0 | 66.6948 | 0 | 0 | 0
1.6 | Приобретение полуприцепа бортового, двухосного односкатного. грузоподъемностью от 20т. (длина 12м) | O_004458 | 0 | 0 | нд | нд | 0 | 0 | 0 | 0 | 0 | 0 | нд | нд | 0 | 0 | 0 | 0 | 0 | 0 | нд | 0 | нд | нд | 0 | 0 | 0 | 0 | 0 | 0 | 0 | 0 | 0 | 0 | 0 | 0 | 0 | 0 | 0 | 0 | 0 | 0 | 0 | 0 | 0 | 0 | 0 | 0 | 0 | 0 | 0 | 0 | 0 | 0 | 3.2844 | 0 | нд | нд
1.6 | Приобретение передвижной компрессорной станции (дизельная) | O_004461 | 0 | 0 | нд | нд | 0 | 0 | 0 | 0 | 0 | 0 | нд | нд | 0 | 0 | 0 | 0 | 0 | 0 | нд | 0 | нд | нд | 0 | 0 | 0 | 0 | 0 | 0 | 0 | 0 | 0 | 0 | 0 | 0 | 0 | 0 | 0 | 0 | 0 | 0 | 0 | 0 | 0 | 0 | 0 | 0 | 0 | 0 | 0 | 0 | 0 | 0 | 1.4897 | 0 | нд | нд
1.6 | Приобретение передвижной компрессорной станции (дизельная) | O_004462 | 0 | 0 | нд | нд | 0 | 0 | 0 | 0 | 0 | 0 | нд | нд | 0 | 0 | 0 | 0 | 0 | 0 | нд | 0 | нд | нд | 0 | 0 | 0 | 0 | 0 | 0 | 0 | 0 | 0 | 0 | 0 | 0 | 0 | 0 | 0 | 0 | 0 | 0 | 0 | 0 | 0 | 0 | 0 | 0 | 0 | 0 | 0 | 0 | 0 | 0 | 1.4897 | 0 | нд | нд
1.6 | Приобретение автомобиля более 3.5т с двухрядной кабиной | O_004451 | 0 | 0 | нд | нд | 0 | 0 | 0 | 0 | 0 | 0 | нд | нд | 0 | 0 | 0 | 0 | 0 | 0 | нд | 0 | нд | нд | 0 | 0 | 0 | 0 | 0 | 0 | 0 | 0 | 0 | 0 | 0 | 0 | 0 | 0 | 0 | 0 | 0 | 0 | 0 | 0 | 0 | 0 | 0 | 0 | 0 | 0 | 0 | 0 | 0 | 0 | 6.2169 | 0 | нд | нд
1.6 | Приобретение фронтального мини погрузчика | O_004444 | 0 | 0 | нд | нд | 0 | 0 | 0 | 0 | 0 | 0 | нд | нд | 0 | 0 | 0 | 0 | 0 | 0 | нд | 0 | нд | нд | 0 | 0 | 0 | 0 | 0 | 0 | 0 | 0 | 0 | 0 | 0 | 0 | 0 | 0 | 0 | 0 | 0 | 0 | 0 | 0 | 0 | 0 | 0 | 0 | 0 | 0 | 0 | 0 | 0 | 0 | 4.2632 | 0 | нд | нд
1.6 | Приобретение автомобиля более 3.5т с двухрядной кабиной | O_004445 | 0 | 0 | нд | нд | 0 | 0 | 0 | 0 | 0 | 0 | нд | нд | 0 | 0 | 0 | 0 | 0 | 0 | нд | 0 | нд | нд | 0 | 0 | 0 | 0 | 0 | 0 | 0 | 0 | 0 | 0 | 0 | 0 | 0 | 0 | 0 | 0 | 0 | 0 | 0 | 0 | 0 | 0 | 0 | 0 | 0 | 0 | 0 | 0 | 0 | 0 | 6.2169 | 0 | нд | нд
1.6 | Приобрнетение автомобиля более 3.5т с двухрядной кабиной | O_004322 | 0 | 0 | нд | нд | 0 | 0 | 0 | 0 | 0 | 0 | нд | нд | 0 | 0 | 0 | 0 | 0 | 0 | нд | 0 | нд | нд | 0 | 0 | 0 | 0 | 0 | 0 | 0 | 0 | 0 | 0 | 0 | 0 | 0 | 0 | 0 | 0 | 0 | 0 | 0 | 0 | 0 | 0 | 0 | 0 | 0 | 0 | 0 | 0 | 0 | 0 | 6.2169 | 0 | нд | нд
1.6 | Приобретение автомобиля-самосвала грузоподъемностью до 8т | O_004209 | 0 | 0 | нд | нд | 0 | 0 | 0 | 0 | 0 | 0 | нд | нд | 0 | 0 | 0 | 0 | 0 | 0 | нд | 0 | нд | нд | 0 | 0 | 0 | 0 | 0 | 0 | 0 | 0 | 0 | 0 | 0 | 0 | 0 | 0 | 0 | 0 | 0 | 0 | 0 | 0 | 0 | 0 | 0 | 0 | 0 | 0 | 0 | 0 | 0 | 0 | 6.909 | 0 | нд | нд
1.6 | Приобретение крана на автомобильном шасси повышенной проходимости (грузоподъемность 32т) | O_004455 | 0 | 0 | нд | нд | 0 | 0 | 0 | 0 | 0 | 0 | нд | нд | 0 | 0 | 0 | 0 | 0 | 0 | нд | 0 | нд | нд | 0 | 0 | 0 | 0 | 0 | 0 | 0 | 0 | 0 | 0 | 0 | 0 | 0 | 0 | 0 | 0 | 0 | 0 | 0 | 0 | 0 | 0 | 0 | 0 | 0 | 0 | 0 | 0 | 0 | 0 | 22.9499 | 0 | нд | нд
1.6 | Приобретение автомастерской на автомобильном шасси более 3.5т | O_004210 | 0 | 0 | нд | нд | 0 | 0 | 0 | 0 | 0 | 0 | нд | нд | 0 | 0 | 0 | 0 | 0 | 0 | нд | 0 | нд | нд | 0 | 0 | 0 | 0 | 0 | 0 | 0 | 0 | 0 | 0 | 0 | 0 | 0 | 0 | 0 | 0 | 0 | 0 | 0 | 0 | 0 | 0 | 0 | 0 | 0 | 0 | 0 | 0 | 0 | 0 | 7.6581 | 0 | нд | нд