## Форма 9
Приложение № 9
к приказу Минэнерго России
от «__» _____ 2016 г. №___
Форма 9. Краткое описание инвестиционной программы. Показатели энергетической эффективности
Инвестиционная программа Акционерное общество "Горэлектросеть"
полное наименование субъекта электроэнергетики
Год раскрытия информации: 2024 год
Перечень показателей энергетической эффективности объектов приведен в соответствии с решением правления РСТ Кировской области № 9/6-пр-2023 от 28.03.2023 г.
реквизиты решения уполномоченного органа исполнительной власти, утвердившего требования к программам в области энергосбережения и повышения энергетической эффективности организаций, осуществляющих регулируемые виды деятельности
Номер группы инвести-ционных проектов | Наименование инвестиционного проекта (группы инвестиционных проектов) | Идентификатор инвестиционного проекта | Плановые значения показателей энергетической эффективности строящихся (реконструируемых, приобретаемых) объектов (показатели энергетической эффективности объектов, предусмотренные требованиями к программам в области энергосбережения и повышения энергетической эффективности, установленными уполномоченным органом исполнительной власти) |  |  |  | Примечание
Экономия электроэнергии на регулируемый вид деятельности, МВт*ч
|  |  | кабельные линии | воздушные линии | оборудование | приборы учета
1 | 2 | 3 | 4.1.1 | 4.1.2 | 4.1.3 | 4.1.4 | 5
0 | ВСЕГО по инвестиционной программе, в том числе: | Г | 172.378 | 43.252 | 411.76 | 1830.7
0.1 | Технологическое присоединение, всего | Г | 0.784 | 0.15 | 2.789 | 0 | нд
0.2 | Реконструкция, модернизация, техническое перевооружение, всего | Г | 49.833 | 43.102 | 327.739 | 1830.7 | нд
0.3 | Инвестиционные проекты, реализация которых обуславливается схемами и программами перспективного развития электроэнергетики, всего | Г | 0 | 0 | 0 | 0 | нд
0.4 | Прочее новое строительство объектов электросетевого хозяйства, всего | Г | 121.761 | 0 | 81.232 | 0 | нд
0.5 | Покупка земельных участков для целей реализации инвестиционных проектов, всего | Г | 0 | 0 | 0 | 0 | нд
0.6 | Прочие инвестиционные проекты, всего | Г | 0 | 0 | 0 | 0 | нд
1 | Кировская область | Г | нд | нд | нд | нд
1.1 | Технологическое присоединение, всего, в том числе: | Г | 0.784 | 0.15 | 2.789 | 0 | нд
1.1.1 | Технологическое присоединение энергопринимающих устройств потребителей, всего, в том числе: | Г | 0 | 0 | 0 | 0 | нд
1.1.1.1 | Технологическое присоединение энергопринимающих устройств потребителей максимальной мощностью до 15 кВт включительно, всего | Г | 0 | 0 | 0 | 0 | нд
1.1.1.2 | Технологическое присоединение энергопринимающих устройств потребителей максимальной мощностью до 150 кВт включительно, всего | Г | 0 | 0 | 0 | 0 | нд
1.1.1.3 | Технологическое присоединение энергопринимающих устройств потребителей свыше 150 кВт, всего, в том числе: | Г | 0 | 0 | 0 | 0 | нд
1.1.1.3 | Установка в ВРУ школы по ул. Мостовицкая д.15(от ТП-1513) шести средств коммерческого учета электрической энергии (мощности) трёхфазных полукосвенного включения (по два в ВРУ-1 и ВРУ-2, и по одному в ВРУ-1(АВР) и ВРУ-2(АВР)). | N_003450 | нд | нд | нд | нд | требования отсутствуют
1.1.1.3 | Установка на границе балансовой принадлежности электрических сетей Сетевой организации и Заявителя(опора ВЛ-10кВ ТП-1960-ТП-1165(1 с.ш.)) средства коммерческого учета электрической энергии (мощности) трехфазного непосредственного включения. | N_003443 | нд | нд | нд | нд | требования отсутствуют
1.1.1.3 | Установку на границе балансовой принадлежностиэлектрических сетей Сетевой организации и Заявителя (РТП-113) средств коммерческого учета электической энергии (мощности) трёхфазных косвенного включения. | N_003381 | нд | нд | нд | нд | требования отсутствуют
1.1.1.3 | Строительство КЛ-0,4 кВ РТП-104 (IIc) - ВРУ торгового комплекса (до гр.зем.участка) электрокабелем марки АПвБбШв-4х240 длиной 0,292 км | J_002282 | нд | нд | нд | нд | требования отсутствуют
1.1.1.3 | Строительство ТП-1076 с трансформаторной мощностью 1,260 МВА, кирпичное здание с камерами КСО в РУ-10 кВ, панелями ЩО в РУ-0,4 кВ | N_003456 | нд | нд | нд | нд | требования отсутствуют
1.1.1.3 | Строительство комплектной трансформаторной подстанции ТП-1247 бетонного типа с трансформаторной мощностью 0,800 МВА с камерами КСО в РУ-10 кВ, панелями ЩО в РУ-0,4 кВ | O_003503 | нд | нд | нд | нд | требования отсутствуют
1.1.1.3 | Строительство комплектной трансформаторной подстанции ТП-728 бетонного типа с трансформаторной мощностью 0,800 МВА с камерами КСО в РУ-6 кВ, панелями ЩО в РУ-0,4 кВ | O_003655 | нд | нд | нд | нд | требования отсутствуют
1.1.1.3 | Установка на границе балансовой принадлежности электрических сетей Сетевой организации и Заявителя (ТП-291) двух средств коммерческого учета электрической энергии (мощности) трехфазного полукосвенного включения. | O_003511 | нд | нд | нд | нд | требования отсутствуют
1.1.1.3 | Строительство КЛ-0,4 кВ РТП-104 (Ic) - ВРУ торгового комплекса (до гр.зем.участка) электрокабелем марки АПвБбШв-4х240 длиной 0,292 км | J_002281 | нд | нд | нд | нд | требования отсутствуют
1.1.1.3 | Строительство 2КЛ-0,4 кВ ТП-1270(1 и 2 с.ш) – ВРУ ж/д ул. Левитана, 18а электрокабелем марки АПвБШв-4х240 общей длиной 0,476 км. | O_003486 | нд | нд | нд | нд | требования отсутствуют
1.1.2 | Технологическое присоединение объектов электросетевого хозяйства, всего, в том числе: | Г | нд | нд | нд | нд | нд
1.1.2.1 | Технологическое присоединение объектов электросетевого хозяйства, принадлежащих иным сетевым организациям и иным лицам, всего, в том числе: | Г | нд | нд | нд | нд | нд
1.1.2.2 | Технологическое присоединение к электрическим сетям иных сетевых организаций, всего, в том числе: | Г | нд | нд | нд | нд | нд
1.1.3 | Технологическое присоединение объектов по производству электрической энергии всего, в том числе: | Г | нд | нд | нд | нд | нд
1.1.3.1 | Наименование объекта по производству электрической энергии, всего, в том числе: | Г | нд | нд | нд | нд | нд
1.1.3.1 | Строительство новых объектов электросетевого хозяйства (за исключением усиления существующей электрической сети) в целях осуществления технологического присоединения объекта по производству электрической энергии, всего, в том числе: | Г | нд | нд | нд | нд | нд
1.1.3.1 | Строительство новых объектов электросетевого хозяйства для усиления электрической сети в целях осуществления технологического присоединения объекта по производству электрической энергии, всего, в том числе: | Г | нд | нд | нд | нд | нд
1.1.3.1 | Реконструкция существующих объектов электросетевого хозяйства для усиления электрической сети в целях осуществления технологического присоединения объекта по производству электрической энергии всего, в том числе: | Г | нд | нд | нд | нд | нд
1.1.3.2 | Наименование объекта по производству электрической энергии, всего, в том числе: | Г | нд | нд | нд | нд | нд
1.1.3.2 | Строительство новых объектов электросетевого хозяйства (за исключением усиления существующей электрической сети) в целях осуществления технологического присоединения объекта по производству электрической энергии, всего, в том числе: | Г | нд | нд | нд | нд | нд
1.1.3.2 | Строительство новых объектов электросетевого хозяйства для усиления электрической сети в целях осуществления технологического присоединения объекта по производству электрической энергии, всего, в том числе: | Г | нд | нд | нд | нд | нд
1.1.3.2 | Реконструкция существующих объектов электросетевого хозяйства для усиления электрической сети в целях осуществления технологического присоединения объекта по производству электрической энергии, всего, в том числе: | Г | нд | нд | нд | нд | нд
1.1.4 | Усиление электрической сети в целях осуществления технологического присоединения энергопринимающих устройств потребителей и (или) объектов электросетевого хозяйства всего, в том числе: | Г | 0.784 | 0.15 | 2.789 | 0 | нд
1.1.4.1 | Строительство новых объектов электросетевого хозяйства для усиления электрической сети в целях осуществления технологического присоединения, всего, в том числе: | Г | 0 | 0 | 0.24 | 0 | нд
1.1.4.1 | Строительство комплектной трансформаторной подстанции ТП-10800 столбового типа с трансформаторной мощностью 0,025 МВА | O_004780 | нд | нд | нд | нд | требования отсутствуют
1.1.4.1 | Строительство КЛ-10 кВ ПС "Речная"-ТП-10800 (ввод в ПС) электрокабелем марки ААБ2лШв-10-3*120 общей длиной 0,046 км | O_004781 | нд | нд | нд | нд | требования отсутствуют
1.1.4.1 | Строительство ВЛЗ-10 кВ ПС "Речная" - ТП-10800 проводом марки 3СИП3-1*50 длиной 0,330км с установкой РЛК | O_004782 | нд | нд | нд | нд | требования отсутствуют
1.1.4.2 | Реконструкция существующих объектов электросетевого хозяйства для усиления электрической сети в целях осуществления технологического присоединения, всего, в том числе: | Г | 0.784 | 0.15 | 2.549 | 0 | нд
1.1.4.2 | Установка ТП-571 киоскового типа с ТМГ-250/6 | O_004659 | нд | нд | нд | нд | требования отсутствуют
1.1.4.2 | Реконструкция ВЛЗ-6кВ ТП-519-ТП-525/975/984/555/556/553/533 путем строительства отпайки от опоры №35 до опоры 35/2 проводом марки 3СИП3-1*50 длиной 0,065 км с установкой РЛК на опоре №35/2, в результате которой получится ВЛЗ-6кВ ТП-519-ТП-525/975/984/555/556/553/533/ТП-571 | O_004658 | нд | нд | нд | нд | требования отсутствуют
1.1.4.2 | Реконструкция КЛ-6кВ ТП-519-ТП-525/975/984/555/556/553/533 (вводы в ТП-555,556,553,533) путем строительства кабельного ввода в ТП-571 эл.кабелем ААБ2лШв-10-3*120 длиной 0,033 км в результате которой получится КЛ-6кВ ТП-519-ТП-525/975/984/555/556/553/533/ТП-571 (вводы в ТП-555,556,553,533, 571) | O_004660 | нд | нд | нд | нд | требования отсутствуют
1.1.4.2 | Строительство ТП-1833 киоскового типа с ТМГ-160/10 | O_004661 | нд | нд | нд | нд | требования отсутствуют
1.1.4.2 | Строительство КЛ-10 кВ ТП-1830-ТП-1890 (1 с.ш.) (ввода в ТП-1830, ТП-1890 (1 с.ш.)) эл.кабелем марки ААБ2лШв-10-3*120 общей длиной 0,085 км | O_004662 | нд | нд | нд | нд | требования отсутствуют
1.1.4.2 | Строительство ВЛЗ-10 кВ ТП-1830 - ТП-1890(I с.ш.) проводом марки 3 СИП-3 1*70 длиной 0,370 км | O_004663 | нд | нд | нд | нд | требования отсутствуют
1.1.4.2 | Установка в ТП-1890 дополнительной линейной камеры 10кВ марки КСО | O_004664 | нд | нд | нд | нд | требования отсутствуют
1.1.4.2 | Установка ТП-1834 киоскового типа с ТМГ-250/10 | O_004665 | нд | нд | нд | нд | требования отсутствуют
1.1.4.2 | Реконструкция КЛ-10 кВ ТП-1830-ТП-1831/ТП-1832 (ввода в ТП-1830, ТП-1831, ТП-1832) путем строительства кабельной наставки от ТП-1833 эл.кабелем марки ААБ2лШ-3*120 до врезки в данный эл.кабель в сторону ТП-1830 длиной 0,077 км., в результате которой получиться КЛ-10 кВ ТП-1830-ТП-1833 | O_004666 | нд | нд | нд | нд | требования отсутствуют
1.1.4.2 | Реконструкция КЛ-10 кВ ТП-1831-ТП-1832/ТП-1833 (ввод в ТП-1831, ТП-1832, ТП-1833) путем строительства кабельного ввода в ТП-1834 кабелем марки ААБ2лШв-3х120 длиной 0,025 км, в результате которой получится КЛ-10кВ ТП-1831 - ТП-1832/ТП-1833/ТП-1834 (ввод в ТП-1831, ТП-1832, ТП-1833, ТП-1834). | O_004667 | нд | нд | нд | нд | требования отсутствуют
1.1.4.2 | Реконструкция ВЛ-10 кВ ТП-1831-ТП-1832/ТП-1833 путем строительства отпайки от опоры № 9 до опоры 9/1 длиной 0,03 с установкой РЛК на опоре №9/1, в результате которой получится ВЛ-10 кВ ТП-1831-ТП-1832/ТП-1833/ТП-1834 | O_004668 | нд | нд | нд | нд | требования отсутствуют
1.1.4.2 | Реконструкция КЛ-10 кВ ТП-1830-ТП-1831/ТП-1832 (ввода в ТП-1830, ТП-1831, ТП-1832) путем строительства кабельной наставки от ТП-1833 эл.кабелем марки ААБ2лШ-3*120 до опоры №1 кабель в сторону ТП-1831, ТП-1832 длиной 0,096 км., в результате которой получится КЛ-10 кВ ТП-1831-ТП-1832/ТП-1833 (ввода в ТП-1831, ТП-1832, ТП-1833) | O_004679 | нд | нд | нд | нд | требования отсутствуют
1.1.4.1 | Строительство КЛ-0,4 кВ ТП-678 – ВЛ "Мостовая" электрокабелем марки АПвБШв-4х240 длиной 0,441 км. | O_004712 | нд | нд | нд | нд | требования отсутствуют
1.1.4.2 | Установка ТП-10308 киоскового типа с ТМГ-250/10 | O_004669 | нд | нд | нд | нд | требования отсутствуют
1.1.4.2 | Строительство КЛ-10 кВ ТП-10300 (2 с.ш.) -ТП-10308 эл.кабелем марки ААБлШв-10-3*50 длиной 0,715 км. | O_004670 | нд | нд | нд | нд | требования отсутствуют
1.1.4.2 | Реконструкция ТП-1489 с увеличением трансформаторной мощности на 0,500 МВА до 1,260 МВА. | O_003658 | нд | нд | нд | нд | требования отсутствуют
1.1.4.2 | Реконструкция ТП-485 с увеличением трансформаторной мощности Т-2 на 0,380 МВА до 0,630 МВА с установкой вводной панелей с АВ на 1600 А, сборных шин 80*8 мм на 2 с.ш; рубильников РПС-34, 2 шт. на 1 и 2 с.ш РУ-0,4 кВ. | O_004517 | нд | нд | нд | нд | требования отсутствуют
1.1.4.2 | Реконструкция ТП-126 с увеличением трансформаторной мощности на 0,460 МВА до 1,260 МВА с установкой двух линейных панелей и шинного моста на 1 с.ш. | O_003510 | нд | нд | нд | нд | требования отсутствуют
1.1.4.2 | Реконструкция ТП-291 с увеличением трансформаторной мощности на 0,230 МВА до 0,630 МВА с установкой вводного автоматического выключателя на 1000 А и дополнительной панели ЩО-70 в РУ-0,4 кВ.; | O_003512 | нд | нд | нд | нд | требования отсутствуют
1.1.4.2 | Реконструкция ТП-1246 с увеличением трансформаторной мощности на 0,300 МВА до 0,800 МВА | O_003521 | нд | нд | нд | нд | требования отсутствуют
1.1.4.2 | Реконструкция ТП-1071 с увеличением трансформаторной мощности на 0,740 МВА до 2 МВА с заменой пинцетов ПК в РУ-10 кВ в КСО на Т-1, Т-2., установкой четырех линейных панелей в РУ-0,4 кВ 1 и 2 с.ш., шинного моста на 1 с.ш. | N_003487 | нд | нд | нд | нд | требования отсутствуют
1.1.4.2 | Реконструкция ТП-586 с увеличением трансформаторной мощности на 0,460 МВА до 1,260 МВ | O_003490 | нд | нд | нд | нд | требования отсутствуют
1.1.4.2 | Реконструкция ТП-5000 с увеличением трансформаторной мощности на 0,480 МВА до 0,800 МВА | O_003497 | нд | нд | нд | нд | требования отсутствуют
1.1.4.2 | Реконструкция ТП-1207 с увеличением трансформаторной мощности на 0,760 МВА до 1,260 МВА | O_003498 | нд | нд | нд | нд | требования отсутствуют
1.1.4.2 | Реконструкция ТП-67 с увеличением трансформаторной мощности на 1,240 МВА до 2,5 МВА с установкой двух камер 6 кВ марки КСО с ВВ и РЗА на Т-1, Т-2; заменой оборудования 0,4 кВ с установкой двух доп. линейных панелей и двух вводных панелей ЩО-70 с АВ на 2000 А , монтажа сборных шин 120*10, секц.рубильника на 2000 А.; | O_003508 | нд | нд | нд | нд | требования отсутствуют
1.1.4.2 | Установка в ТП-67 на выводе силовых трансформаторов двух средств коммерческого учета электической энергии (мощности) трехфазных полукосвенного включения.; | O_003509 | нд | нд | нд | нд | требования отсутствуют
1.1.4.2 | Реконструкция ТП-1117 с увеличением трансформаторной мощности на 0,760 МВА до 1,260 МВА с установкой двух линейных панелей с рубильники РПС-36 и шинного моста на 2 с.ш. | N_003474 | нд | нд | нд | нд | требования отсутствуют
1.1.4.2 | Реконструкция ТП-566 с увеличением трансформаторной мощности на 0,380 мВА до 0,630 мВА с установкой трансформаторов тока номиналом 1000/5 на выводе 0,4кВ силового трансформатора. | N_003469 | нд | нд | нд | нд | требования отсутствуют
1.1.4.2 | Реконструкция ТП-204 с увеличением трансформаторной мощности на 0,460 МВА до 1,260 МВА с заменой секционного рубильника на 1000А, установкой двух линейных панелей ЩО-70 с монтажом шинного моста на 1 с.ш. | N_003453 | нд | нд | нд | нд | требования отсутствуют
1.1.4.2 | Реконструкция ТП-153 с увеличением трансформаторной мощности на 0,460 МВА до 1,260 МВА | N_003466 | нд | нд | нд | нд | требования отсутствуют
1.1.4.2 | Расширение РУ-10 кВ ТП-1074 путем строительства двух линейных камер 10 кВ на 1с.ш. и 2 с.ш. | N_003457 | нд | нд | нд | нд | требования отсутствуют
1.1.4.2 | Реконструкция оборудования РУ-10 кВ ТП-1300 с установкой двух дополнительных камер КСО | N_003391 | нд | нд | нд | нд | требования отсутствуют
1.1.4.2 | Реконструкция оборудования РУ-10 кВ РТП-113 с установкой двух дополнительных камер КСО | N_003382 | нд | нд | нд | нд | требования отсутствуют
1.1.4.2 | Расширение РУ-0,4кВ ТП-1270 путем установки на 2-й сш дополнительной линейной панели марки ЩО-70 | O_004759 | нд | нд | нд | нд | требования отсутствуют
1.1.4.2 | Строительство КЛ-0,4 кВ ТП-1247 (1 с.ш) – ВЛ "3-й Опытный пер."и КЛ-0,4 кВ ТП-1247 (2 с.ш) – ВЛ "1-й и 2-й Опытный пер."электрокабелем марки АПвБШв-4х120 общей длиной 0,320 км. взамен действующих КЛ-0,4 кВ ТП-1334-ВЛ "3-й Опытный" электрокабелем марки АВБбШв-4х70 длиной 0,44 км. и КЛ-0,4кВ ТП-1334-ВЛ "1-й и 2-ой Опытный" электрокабелем марки АВБбШв-4х70 длиной 0,45 км. | O_003506 | 0.11 | нд | нд | нд | соответствует
1.1.4.2 | Реконструкция ТП-1470 с увеличением трансформаторной мощности на 0,230 МВА до 0,630 МВА | O_004307 | нд | нд | 0.305 | нд | соответствует
1.1.4.2 | Расширение РТП-130 путем установки двух камер КСО с ВВ и РЗА | O_003520 | нд | нд | нд | нд | требования отсутствуют
1.1.4.2 | Реконструкция ТП-1516 с увеличением трансформаторной мощности на 0,760 МВА до 1,26 МВА. | O_004710 | нд | нд | 0.615 | нд | соответствует
1.1.4.2 | Реконструкция ТП-1382 с увеличением трансформаторной мощности на 0,460 МВА до 1,260 МВА с установкой вводных панелей с АВ на 1600 А, 2 шт. | O_004352 | нд | нд | 0.424 | нд | соответствует
1.1.4.2 | Строительство 3 КЛ-0,4кВ кВ ТП-634(II с.ш.) - ВЛ "Фидер 1", КЛ-0,4кВ кВ ТП-634(II с.ш.) - ВЛ "Север" и КЛ-0,4кВ кВ ТП-634(I с.ш.) - ВРУ Торфяная, 6 ( до гзу) электрокабелем АПвБШв-4 х120 общей длиной 0,305 км | O_004741 | нд | нд | нд | нд | требования отсутствуют
1.1.4.2 | Реконструкция ВЛ-0,4 кВ ТП-101 "Сады" от опоры №9 до опоры №15 путем замены действующего провода марки СИП-4х25 длиной 0,185 км на провод марки СИП-2 3х70+1х54,6 длиной 0,185 км | O_004763 | нд | 0.09 | нд | нд | соответствует
1.1.4.2 | Строительство КЛ-0,4кВ ФП-8(1с.ш.) - УП-275 электрокабелем марки АПвБбШв-4х150 общей длиной 0,319 м., взамен действующего электрокабеля марки АПВГ-4х50 длиной 0,213 км | O_004764 | 0.249 | нд | нд | нд | соответствует
1.1.4.2 | Реконструкция ТП-409 с увеличением трансформаторной мощности Т-1 на 0,240 МВА до 0,400 МВА | O_004766 | нд | нд | 0.305 | нд | соответствует
1.1.4.2 | Реконструкция ТП-149 с увеличением трансформаторной мощности на 0,150 МВА до 0,400 МВА с установкой дополнительной линейной панели ЩО-70 | O_004767 | нд | нд | 0.24 | нд | соответствует
1.1.4.2 | Строительство КЛ-0,4кВ ТП-61 - УП-959 электрокабелем марки АПВБбШв-4х240 длиной 0,095 взамен действующего электрокабеля марки ААШв-3х120 длиной 0,097 | O_004768 | 0.102 | нд | нд | нд | соответствует
1.1.4.2 | Расширение РУ-0,4 кВ ТП-320 путем установки на 2-й с.ш. дополнительной линейной панели марки ЩО-70 | O_004769 | нд | нд | нд | нд | требования отсутствуют
1.1.4.2 | Реконструкция ВЛ-0,4 кВ ТП-1358 "Город" от опоры №6 до опоры №6/2 путем замены действующего провода марки СИП-4х25 длиной 0,088 км на провод марки СИП-3х50+1х54,6 длиной 0,083 км | O_004770 | нд | 0.034 | нд | нд | соответствует
1.1.4.2 | Реконструкция ВЛ-0,4 кВ ТП-1624 "Центральная" от опоры №4/1/2 до опоры №4/1/3 путем замены действующего провода марки СИП-4х16 длиной 0,035 км на провод марки СИП-4х25 длиной 0,034 км | O_004771 | нд | 0.021 | нд | нд | соответствует
1.1.4.2 | Реконструкция ТП-631 с увеличением трансформаторной мощности на 0,060 МВА до 0,160 МВА с установкой рубильника марки ПВР-400 взамен действующего | O_004772 | нд | нд | 0.18 | нд | соответствует
1.1.4.2 | Реконструкция ВЛ-10 кВ ТП-1678-ТП-1698 путем установки ж/б опоры в количестве 1 шт. | O_004773 | нд | нд | нд | нд | требования отсутствуют
1.1.4.2 | Реконструкция ВЛ-0,4 кВ ТП-1125 "Город" от опоры №2 до опоры №2/1 путем замены действующего провода марки СИП-2х16 длиной 0,014 км на провод марки СИП-4х25 длиной 0,015 км | O_004774 | нд | 0.005 | нд | нд | соответствует
1.1.4.2 | Реконструкция ТП-278 с увеличением трансформаторной мощности на 0,180 МВА до 0,500 МВА | O_004775 | нд | нд | 0.24 | нд | соответствует
1.1.4.2 | Строительство КЛ-0,4 кВ ТП-315 2 с.ш. - УП-613 эл. кабелем марки АПвБШв-4х150 общей длиной 0,118 км взамен действующего эл. кабеля марки ААБ-3х70 длиной 0,110 км. | O_004776 | 0.11 | нд | нд | нд | соответствует
1.1.4.2 | Строительство КЛ-0,4 кВ УП-613 - УП-714 (от ТП-315) эл. кабелем марки АПвБШв-4х150 общей длиной 0,114 км взамен действующего эл. кабеля марки ААБ-3х70 длиной 0,100 км | O_004777 | 0.11 | нд | нд | нд | соответствует
1.1.4.2 | Строительство КЛ-0,4 кВ ТП-1401(2 с.ш) – УП-703 эл.кабелем марки АПвБбШв-4х240 длиной 0,060 км. взамен действующего эл. кабеля марки ААШв-3х150 длиной 0,056 км. | O_004778 | 0.103 | нд | нд | нд | соответствует
1.1.4.2 | Реконструкция ТП-66 с увеличением трансформаторной мощности на 0,150 МВА до 0,400 МВА | O_004786 | нд | нд | 0.24 | нд | соответствует
1.1.4.1 | Строительство комплектной трансформаторной подстанции ТП-811 киоскового типа с трансформаторной мощностью 0,400 МВА | O_004787 | нд | нд | 0.24 | нд | требования отсутствуют
1.1.4.2 | Реконструкция КЛ-6 кВ ТП-818 1 с.ш. - ТП-3041 путем строительства кабельной наставки от ТП-811 до места врезки эл.кабелем марки ААБ2лШв-3х120 общей длиной 0,450 км., в результате которой получится КЛ-6 кВ ТП-811 - ТП-818 1с.ш. | O_004788 | нд | нд | нд | нд | требования отсутствуют
1.1.4.2 | Реконструкция КЛ-6 кВ ТП-818 1 с.ш. - ТП-3041 путем строительства кабельной наставки от ТП-811 до места врезки эл.кабелем маркиААБ2лШв-3х120 общей длиной 0,450 км, в результате которой получится КЛ-6 кВ ТП-811 - ТП-3041 | O_004789 | нд | нд | нд | нд | требования отсутствуют
1.2 | Реконструкция, модернизация, техническое перевооружение всего, в том числе: | Г | 49.833 | 43.102 | 327.739 | 1830.7 | нд
1.2.1 | Реконструкция, модернизация, техническое перевооружение трансформаторных и иных подстанций, распределительных пунктов, всего, в том числе: | Г | 0.048 | 0 | 327.739 | 0 | нд
1.2.1.1 | Реконструкция трансформаторных и иных подстанций, всего, в том числе: | Г | 0 | 0 | 40.136 | 0 | нд
1.2.1.1 | Реконструкция узлового пункта УП-1450 путем замены узлового пункта на узловой пункт марки ШР-11 с двумя рубильниками на 400А и 8 отходящими группами | O_003566 | нд | нд | нд | нд | требования отсутствуют
1.2.1.1 | Реконструкция узлового пункта УП-5 путем замены узлового пункта на узловой пункт марки ШР-11 с двумя рубильниками на 400А и 8 отходящими группами | O_004112 | нд | нд | нд | нд | требования отсутствуют
1.2.1.1 | Техническое перевооружение оборудования РУ-10 кВ в ТП-1340 путем замены комплекта оборудования на камерах КСО (ВВ и РЗА 3 шт., НАМИТ 1шт., ВН 1шт,) с установкой шкафа телемеханики с системой бесперебойного питания. | O_004366 | нд | нд | нд | нд | требования отсутствуют
1.2.1.1 | Техническое перевооружение оборудования РУ-10 кВ в ТП 1156 путем замены комплекта оборудования на камерах КСО (ВВ иРЗА10 шт., ВН 2 шт.,НАМИТ с РЗА 2шт., ШМР-10) с установкой шкафа телемеханики и ШОТ. | O_004368 | нд | нд | нд | нд | требования отсутствуют
1.2.1.1 | Реконструкция узлового пункта УП-2066 путем замены узлового пункта на узловой пункт марки ШР-11 с двумя рубильниками на 400А и 8 отходящими группами | O_004528 | нд | нд | нд | нд | требования отсутствуют
1.2.1.1 | Реконструкция ТП-523 путем замены комплектной трансформаторной подстанции мачтового типа с оборудованием и силовым трансформатором марки ТМГ-160/6, 1 шт. на комплектную трансформаторную подстанцию КТП-630/6/0,4 киоскового типа с оборудованием (вык-ль 2 шт.) с силовым энергосберегающим трансформатором марки ТМГz-160/6, 1 шт. | J_002957 | нд | нд | 6.094 | нд | соответствует
1.2.1.1 | Реконструкция ТП-522 путем замены комплектной трансформаторной подстанции мачтового типа с оборудованием и силовым трансформатором марки ТМГ-100/6, 1 шт. на комплектную трансформаторную подстанцию КТП-630/6/0,4 киоскового типа с оборудованием (вык-ль 2 шт.) с силовым энергосберегающим трансформатором марки ТМГz-100/6, 1 шт. | J_002956 | нд | нд | 3.808 | нд | соответствует
1.2.1.1 | Реконструкция ТП-520 путем замены комплектной трансформаторной подстанции мачтового типа с оборудованием и силовым трансформатором марки ТМ-250/6, 1 шт. на комплектную трансформаторную подстанцию КТП-630/6/0,4 киоскового типа с оборудованием (вык-ль 2 шт.) с уменьшением номинальной мощности на силовой энергосберегающий трансформатор марки ТМГz-160/6, 1 шт. | J_002955 | нд | нд | 6.094 | нд | соответствует
1.2.1.1 | Реконструкция ТП-23 путем замены трансформаторной подстанции кирпичное здание с оборудованием (вык-ль 3 шт.) и силовым трансформатором марки ТМГ-400/6 на комплектную трансформаторную подстанцию КТП-630/6/0,4 в бетонном исполнении с оборудованием (вык-ль 3 шт.) с уменьшением номинальной мощности на силовой энергосберегающий трансформатор марки ТМГ-250/6 | J_002954 | нд | нд | 9.524 | нд | соответствует
1.2.1.1 | Реконструкция ТП-196 путем демонтажа оборудования (вык-ль 1 шт. и 2 РВ) и силовыми трансформаторами марки ТМ-400/6, 1 шт. на комплектную трансформаторную подстанцию КТП-630/6/0,4 с оборудованием (вык-ль 3 шт.) силовыми энергосберегающими трансформаторами марки ТМГ-400/6, 1 шт. С переводом сетей на новую КТП | J_002952 | нд | нд | 14.616 | нд | соответствует
1.2.1.1 | Реконструкция узлового пункта УП-789 путем замены узлового пункта на узловой пункт марки ШР-11 с двумя рубильниками на 400А и 8 отходящими группами | J_001561 | нд | нд | нд | нд | требования отсутствуют
1.2.1.1 | Реконструкция узлового пункта УП-788 путем замены узлового пункта на узловой пункт марки ШР-11 с двумя рубильниками на 400А и 8 отходящими группами | J_001560 | нд | нд | нд | нд | требования отсутствуют
1.2.1.1 | Реконструкция узлового пункта УП-150 путем замены узлового пункта на узловой пункт марки ШР-11 с одним рубильником на 400А и 4 отходящими группами | J_000930 | нд | нд | нд | нд | требования отсутствуют
1.2.1.2 | Техническое перевооружение оборудования РУ-10 кВ ТП-1300 с заменой оборудования на камерах КСО(4 шт) | O_004716 | нд | нд | нд | нд | требования отсутствуют
1.2.1.2 | Техническое перевооружение оборудования РУ-10 кВ РТП-113 с заменой всего оборудования на камерах КСО(10 шт) | O_004717 | нд | нд | нд | нд | требования отсутствуют
1.2.1.2 | Модернизация, техническое перевооружение трансформаторных и иных подстанций, распределительных пунктов, всего, в том числе: | Г | 0.048 | 0 | 287.603 | 0 | нд
1.2.1.2 | Техническое перевооружение оборудования ТП-435 в части РЗА путём установки терминалов микропроцессорной защиты c функциями направленной ОЗЗ, ОМП и осциллографированием (4шт), путём установки шкафа телемеханики со встроенной системой бесперебойного питания. | O_003525 | нд | нд | нд | нд | требования отсутствуют
1.2.1.2 | Техническое перевооружение оборудования ТП-381 в части РЗА путём установки терминалов микропроцессорной защиты c функциями направленной ОЗЗ, ОМП и осциллографированием (5шт), путём установки шкафа телемеханики со встроенной системой бесперебойного питания. | O_003526 | нд | нд | нд | нд | требования отсутствуют
1.2.1.2 | Строительство КЛ-0,4кВ ТП-1288 (2с)-ВРУ школы №40 (спортзал) путем замены силовых эл.кабелей марки АВВБ-3х16+1х10, длиной 0,070 км с уменьшением протяженности трассы на кабель марки АВБбШв-4х50 длиной 0,04 км | O_003555 | 0.048 | нд | нд | нд | соответствует
1.2.1.2 | Техническое перевооружение оборудования ТП-1137 путём установки шкафа телемеханики со встроенной системой бесперебойного питания. | O_003616 | нд | нд | нд | нд | требования отсутствуют
1.2.1.2 | Техническое перевооружение оборудования ТП-1444 в части РЗА путём установки терминалов микропроцессорной защиты c функциями направленной ОЗЗ, ОМП и осциллографированием (4шт), путём установки шкафа телемеханики со встроенной системой бесперебойного питания. | O_003619 | нд | нд | нд | нд | требования отсутствуют
1.2.1.2 | Техническое перевооружение оборудования ТП-1017 в части РЗА путём установки терминалов микропроцессорной защиты c функциями направленной ОЗЗ, ОМП и осциллографированием (6шт), путём установки шкафа телемеханики со встроенной системой бесперебойного питания. | O_003620 | нд | нд | нд | нд | требования отсутствуют
1.2.1.2 | Техническое перевооружение оборудования ТП-470 в части телемеханики путём установки шкафа телемеханики со встроенной системой бесперебойного питания. | O_003621 | нд | нд | нд | нд | требования отсутствуют
1.2.1.2 | Техническое перевооружение оборудования ТП-512 в части РЗА путём установки терминалов микропроцессорной защиты c функциями направленной ОЗЗ, ОМП и осциллографированием (4шт), путём установки шкафа телемеханики со встроенной системой бесперебойного питания. | O_003622 | нд | нд | нд | нд | требования отсутствуют
1.2.1.2 | Техническое перевооружение оборудования ТП-434 в части РЗА путём установки терминалов микропроцессорной защиты c функциями направленной ОЗЗ, ОМП и осциллографированием (4шт), путём установки шкафа телемеханики со встроенной системой бесперебойного питания. | O_003623 | нд | нд | нд | нд | требования отсутствуют
1.2.1.2 | Техническое перевооружение оборудования ТП-423 в части РЗА путём установки терминалов микропроцессорной защиты c функциями направленной ОЗЗ, ОМП и осциллографированием (4шт), путём установки шкафа телемеханики со встроенной системой бесперебойного питания. | O_003625 | нд | нд | нд | нд | требования отсутствуют
1.2.1.2 | Техническое перевооружение оборудования ТП-404 в части РЗА путём установки терминалов микропроцессорной защиты c функциями направленной ОЗЗ, ОМП и осциллографированием (5шт), путём установки шкафа телемеханики со встроенной системой бесперебойного питания. | O_003626 | нд | нд | нд | нд | требования отсутствуют
1.2.1.2 | Техническое перевооружение оборудования ТП-199 в части РЗА путём установки терминалов микропроцессорной защиты c функциями направленной ОЗЗ, ОМП и осциллографированием (3шт), путём установки шкафа телемеханики со встроенной системой бесперебойного питания. | O_003627 | нд | нд | нд | нд | требования отсутствуют
1.2.1.2 | Техническое перевооружение оборудования ТП-77 в части РЗА путём установки терминалов микропроцессорной защиты c функциями направленной ОЗЗ, ОМП и осциллографированием (4шт), путём установки шкафа телемеханики со встроенной системой бесперебойного питания. | O_003629 | нд | нд | нд | нд | требования отсутствуют
1.2.1.2 | Техническое перевооружение оборудования ТП-380 в части РЗА путём установки терминалов микропроцессорной защиты c функциями направленной ОЗЗ, ОМП и осциллографированием (2шт), путём установки шкафа телемеханики со встроенной системой бесперебойного питания. | O_003630 | нд | нд | нд | нд | требования отсутствуют
1.2.1.2 | Техническое перевооружение оборудования ТП-319 в части телемеханики путём установки шкафа телемеханики со встроенной системой бесперебойного питания. | O_003632 | нд | нд | нд | нд | требования отсутствуют
1.2.1.2 | Техническое перевооружение оборудования ТП-314 в части РЗА путём установки терминалов микропроцессорной защиты c функциями направленной ОЗЗ, ОМП и осциллографированием (1шт). | O_003633 | нд | нд | нд | нд | требования отсутствуют
1.2.1.2 | Техническое перевооружение оборудования ТП-1296 в части РЗА путём установки терминалов микропроцессорной защиты c функциями направленной ОЗЗ, ОМП и осциллографированием (2шт), путём установки шкафа телемеханики со встроенной системой бесперебойного питания. | O_003635 | нд | нд | нд | нд | требования отсутствуют
1.2.1.2 | Техническое перевооружение оборудования ТП-1306 в части РЗА путём установки терминалов микропроцессорной защиты c функциями направленной ОЗЗ, ОМП и осциллографированием (2шт), путём установки шкафа телемеханики со встроенной системой бесперебойного питания. | O_003636 | нд | нд | нд | нд | требования отсутствуют
1.2.1.2 | Техническое перевооружение оборудования ТП-1338 в части РЗА путём установки терминалов микропроцессорной защиты c функциями направленной ОЗЗ, ОМП и осциллографированием (2шт), путём установки шкафа телемеханики со встроенной системой бесперебойного питания. | O_003637 | нд | нд | нд | нд | требования отсутствуют
1.2.1.2 | Техническое перевооружение оборудования ТП-1354 (2СШ на ТП-1958) в части РЗА путём установки терминала микропроцессорной защиты c функциями направленной ОЗЗ, ОМП и осциллографированием (1шт), путём установки шкафа телемеханики со встроенной системой бесперебойного питания. | O_003638 | нд | нд | нд | нд | требования отсутствуют
1.2.1.2 | Техническое перевооружение оборудования ТП-1653 путём установки шкафа бесперебойного питания (МикроШОТ). | O_003640 | нд | нд | нд | нд | требования отсутствуют
1.2.1.2 | Техническое перевооружение оборудования ТП-482 путём установки шкафа бесперебойного питания (МикроШОТ). | O_003641 | нд | нд | нд | нд | требования отсутствуют
1.2.1.2 | Техническое перевооружение оборудования ТП-1233 путём установки шкафа бесперебойного питания (МикроШОТ). | O_003642 | нд | нд | нд | нд | требования отсутствуют
1.2.1.2 | Техническое перевооружение оборудования ТП-1173 путём установки шкафа бесперебойного питания (МикроШОТ). | O_003643 | нд | нд | нд | нд | требования отсутствуют
1.2.1.2 | Техническое перевооружение оборудования ТП-59 путём установки шкафа бесперебойного питания (МикроШОТ). | O_003644 | нд | нд | нд | нд | требования отсутствуют
1.2.1.2 | Техническое перевооружение оборудования ТП-488 (1СШ на яч. ТП-535 с.ш.) в части РЗА путём установки терминала микропроцессорной защиты c функциями направленной ОЗЗ, ОМП и осциллографированием (1 шт). | O_003646 | нд | нд | нд | нд | требования отсутствуют
1.2.1.2 | Техническое перевооружение оборудования ТП-529 в чати РЗА, путем замены электромеханических защит на микропроцессорные терминалы защит c функциями направленной ОЗЗ, ОМП и осциллографированием (2 шт), путём установки шкафа телемеханики со встроенной системой бесперебойного питания. | O_003647 | нд | нд | нд | нд | требования отсутствуют
1.2.1.2 | Техническое перевооружение оборудования ТП-10304 в части телемеханики путём установки шкафа телемеханики со встроенной системой бесперебойного питания. | O_003648 | нд | нд | нд | нд | требования отсутствуют
1.2.1.2 | Техническое перевооружение оборудования ТП-10302 в части РЗА путем установки терминала микропроцессорной защиты с функциями направленной ОЗЗ, ОМП и осцилографированием (1шт.) яч. ТП-4, с установкой шкафа телемеханики с системой бесперебойного питания. | O_003649 | нд | нд | нд | нд | требования отсутствуют
1.2.1.2 | Техническое перевооружение оборудования ТП-10303 в части РЗА путем установки терминала микропроцессорной защиты с функциями направленной ОЗЗ, ОМП и осцилографированием (1шт.) яч. ТП-10304, с установкой шкафа телемеханики с системой бесперебойного питания. | O_003650 | нд | нд | нд | нд | требования отсутствуют
1.2.1.2 | Техническое перевооружение оборудования ТП-1419 в части телемеханики путём установки шкафа телемеханики со встроенной системой бесперебойного питания. | O_003651 | нд | нд | нд | нд | требования отсутствуют
1.2.1.2 | Техническое перевооружение оборудования ТП-881 в части телемеханики путём установки шкафа телемеханики со встроенной системой бесперебойного питания. | O_003652 | нд | нд | нд | нд | требования отсутствуют
1.2.1.2 | Техническое перевооружение оборудования ТП-1365 в части телемеханики путём установки шкафа телемеханики со встроенной системой бесперебойного питания. | O_003653 | нд | нд | нд | нд | требования отсутствуют
1.2.1.2 | Техническое перевооружение оборудования ТП-1292 путём установки шкафа бесперебойного питания (МикроШОТ). | O_003654 | нд | нд | нд | нд | требования отсутствуют
1.2.1.2 | Техническое перевооружение оборудования РТП-142 в части РЗА путём установки централизованной микропроцессорной защиты от замыкания на землю. | O_004056 | нд | нд | нд | нд | требования отсутствуют
1.2.1.2 | Техническое перевооружение оборудования ФП-11 в части РЗА путём установки централизованной микропроцессорной защиты от замыкания на землю. | O_004057 | нд | нд | нд | нд | требования отсутствуют
1.2.1.2 | Техническое перевооружение оборудования ФП-3 в части РЗА путём установки централизованной микропроцессорной защиты от замыкания на землю. | O_004058 | нд | нд | нд | нд | требования отсутствуют
1.2.1.2 | Техническое перевооружение оборудования ФП-6 в части РЗА путём установки централизованной микропроцессорной защиты от замыкания на землю. | O_004059 | нд | нд | нд | нд | требования отсутствуют
1.2.1.2 | Техническое перевооружение оборудования ФП-10 (РУ 6 кВ 1,2,3,4 сш) в части РЗА путём установки централизованной микропроцессорной защиты от замыкания на землю (2 шт.). | O_004060 | нд | нд | нд | нд | требования отсутствуют
1.2.1.2 | Техническое перевооружение оборудования РТП-111 в части РЗА путём установки централизованной микропроцессорной защиты от замыкания на землю. | O_004061 | нд | нд | нд | нд | требования отсутствуют
1.2.1.2 | Техническое перевооружение оборудования РТП-110 в части РЗА путём установки централизованной микропроцессорной защиты от замыкания на землю. | O_004062 | нд | нд | нд | нд | требования отсутствуют
1.2.1.2 | Техническое перевооружение оборудования РТП-104 в части РЗА путём установки централизованной микропроцессорной защиты от замыкания на землю. | O_004063 | нд | нд | нд | нд | требования отсутствуют
1.2.1.2 | Техническое перевооружение оборудования РТП-102 в части РЗА путём установки централизованной микропроцессорной защиты от замыкания на землю. | O_004064 | нд | нд | нд | нд | требования отсутствуют
1.2.1.2 | Техническое перевооружение оборудования ТП-1411 в части РЗА путем установки терминалов микропроцессорной защиты с функциями направленной ОЗЗ, ОМП и осцилографированием (4шт.) яч. ТП-1445 2 сш/1456, яч. ТП-1446, яч. ТП-1442, яч. ТП-1478 2 сш., с установкой шкафа телемеханики с системой бесперебойного питания. | O_004065 | нд | нд | нд | нд | требования отсутствуют
1.2.1.2 | Техническое перевооружение оборудования ТП-1036 в части РЗА путем установки терминалов микропроцессорной защиты с функциями направленной ОЗЗ, ОМП и осцилографированием (3шт.) яч. ТП-1035 1 сш, яч. ТП-1167 2 сш, яч. ТП-1035 2 сш., с установкой шкафа телемеханики с системой бесперебойного питания. | O_004066 | нд | нд | нд | нд | требования отсутствуют
1.2.1.2 | Техническое перевооружение оборудования ТП-349 в части РЗА путем установки терминала микропроцессорной защиты с функциями направленной ОЗЗ, ОМП и осцилографированием (1шт.) яч. ТП-353/983, с установкой шкафа телемеханики с системой бесперебойного питания. | O_004067 | нд | нд | нд | нд | требования отсутствуют
1.2.1.2 | Техническое перевооружение оборудования ТП-226 в части РЗА путем установки терминала микропроцессорной защиты с функциями направленной ОЗЗ, ОМП и осцилографированием (1шт.) на ТП-223 2 сш. и установки шкафа бесперебойного питания (МикроШОТ). | O_004068 | нд | нд | нд | нд | требования отсутствуют
1.2.1.2 | Техническое перевооружение оборудования ТП-1029 в части РЗА путем установки терминалов микропроцессорной защиты с функциями направленной ОЗЗ, ОМП и осцилографированием (2шт.) на ТП-1040 2 сш, яч. ТП-1037 2 сш. | O_004069 | нд | нд | нд | нд | требования отсутствуют
1.2.1.2 | Техническое перевооружение оборудования ТП-485 в части РЗА путем установки терминала микропроцессорной защиты с функциями направленной ОЗЗ, ОМП и осцилографированием (1шт.) яч. ТП-586 2 сш и установки шкафа бесперебойного питания (МикроШОТ). | O_004070 | нд | нд | нд | нд | требования отсутствуют
1.2.1.2 | Техническое перевооружение оборудования ТП-481 в части РЗА путем установки терминалов микропроцессорной защиты с функциями направленной ОЗЗ, ОМП и осцилографированием (2шт.) яч. ТП-480 1 сш/180, яч. ТП-480 2 сш, с установкой шкафа телемеханики с системой бесперебойного питания. | O_004071 | нд | нд | нд | нд | требования отсутствуют
1.2.1.2 | Техническое перевооружение оборудования ТП-456 в части РЗА путем установки терминалов микропроцессорной защиты с функциями направленной ОЗЗ, ОМП и осцилографированием (2шт.) яч. ТП-426 1сш, яч. ТП-236, с установкой шкафа телемеханики с системой бесперебойного питания. | O_004072 | нд | нд | нд | нд | требования отсутствуют
1.2.1.2 | Техническое перевооружение оборудования ТП-439 в части РЗА путем установки терминалов микропроцессорной защиты с функциями направленной ОЗЗ, ОМП и осцилографированием (3шт.) яч. ТП-440 2 сш/546 2 сш, яч ТП-435, яч. ТП-544 1 сш. | O_004073 | нд | нд | нд | нд | требования отсутствуют
1.2.1.2 | Техническое перевооружение оборудования ТП-107 в части РЗА путем установки терминалов микропроцессорной защиты с функциями направленной ОЗЗ, ОМП и осцилографированием (1шт.) яч. ТП-1061 1 сш/105, с установкой шкафа телемеханики с системой бесперебойного питания. | O_004074 | нд | нд | нд | нд | требования отсутствуют
1.2.1.2 | Техническое перевооружение оборудования ТП-75 в части РЗА путем установки терминалов микропроцессорной защиты с функциями направленной ОЗЗ, ОМП и осцилографированием (2шт.) с установкой шкафа телемеханики с системой бесперебойного питания. | O_004075 | нд | нд | нд | нд | требования отсутствуют
1.2.1.2 | Техническое перевооружение оборудования ТП-1178 в части телемеханики путём установки шкафа телемеханики со встроенной системой бесперебойного питания. | O_004076 | нд | нд | нд | нд | требования отсутствуют
1.2.1.2 | Техническое перевооружение оборудования РТП-14 в чати РЗА, путем замены электромеханических защит на микропроцессорные терминалы защит c функциями направленной ОЗЗ, ОМП и осциллографированием (8 шт), путём установки шкафа телемеханики, шкафа ШОТ. | O_004077 | нд | нд | нд | нд | требования отсутствуют
1.2.1.2 | Техническое перевооружение оборудования ТП-496 (2СШ на яч. ТП-127 2 с.ш., яч ТП-461 1 с.ш. в части РЗА путём установки терминалов микропроцессорной защиты c функциями направленной ОЗЗ, ОМП и осциллографированием (2 шт), путём установки шкафа телемеханики со встроенной системой бесперебойного питания. | O_004078 | нд | нд | нд | нд | требования отсутствуют
1.2.1.2 | Техническое перевооружение оборудования ТП-1323 путём установки шкафа бесперебойного питания (МикроШОТ). | O_004080 | нд | нд | нд | нд | требования отсутствуют
1.2.1.2 | Техническое перевооружение оборудования РТП-115 путём замены шкафа БПТ, БПН на шкаф оперативного тока ШОТ. | O_004081 | нд | нд | нд | нд | требования отсутствуют
1.2.1.2 | Техническое перевооружение оборудования ТП-312 в части телемеханики путём установки шкафа телемеханики со встроенной системой бесперебойного питания. | O_004082 | нд | нд | нд | нд | требования отсутствуют
1.2.1.2 | Техническое перевооружение оборудования ТП-1324 в части телемеханики путём установки шкафа телемеханики со встроенной системой бесперебойного питания. | O_004083 | нд | нд | нд | нд | требования отсутствуют
1.2.1.2 | Техническое перевооружение оборудования ТП-1006 (1СШ на ТП-1005 2СШ в части РЗА путём установки терминала микропроцессорной защиты c функциями направленной ОЗЗ, ОМП и осциллографированием (1шт), путём установки шкафа телемеханики со встроенной системой бесперебойного питания. | O_004084 | нд | нд | нд | нд | требования отсутствуют
1.2.1.2 | Техническое перевооружение оборудования РТП-113 в части РЗА путем установки терминалов микропроцессорной защиты с функциями направленной ОЗЗ, ОМП и осцилографированием (10 шт.) с установкой шкафа оперативного тока и шкафа телемеханики. | O_004086 | нд | нд | нд | нд | требования отсутствуют
1.2.1.2 | Техническое перевооружение ТП-429 в части замены силовых трансформаторов Т1 марки ТМ-560/6, Т2 марки ТМ-400/6 с уменьшением номинальной мощности на трансформаторы марки ТМГ-400/6 | O_004154 | нд | нд | 1.616 | нд | соответствует
1.2.1.2 | Техническое перевооружение оборудования ТП-1041 в части РЗА путём установки терминалов микропроцессорной защиты c функциями направленной ОЗЗ, ОМП и осциллографированием (6шт), путём установки шкафа телемеханики со встроенной системой бесперебойного питания. | O_004211 | нд | нд | нд | нд | требования отсутствуют
1.2.1.2 | Техническое перевооружение оборудования РТП-116 в части телемеханики путём установки шкафа телемеханики. | O_004317 | нд | нд | нд | нд | требования отсутствуют
1.2.1.2 | Техническое перевооружение оборудования РТП-141 в части телемеханики путём установки шкафа телемеханики. | O_004318 | нд | нд | нд | нд | требования отсутствуют
1.2.1.2 | Техническое перевооружение оборудования РТП-124 в части телемеханики путём установки шкафа телемеханики | O_004646 | нд | нд | нд | нд | требования отсутствуют
1.2.1.2 | Техническое перевооружение оборудования РТП-1 в части телемеханики путём установки шкафа телемеханики | O_004648 | нд | нд | нд | нд | требования отсутствуют
1.2.1.2 | Техническое перевооружение ТП-1185 в части замены силового трансформатора марки ТМ-630/10 на трансформатор энергосберегающий марки ТМГz-400/10 | J_002996 | нд | нд | 13.823 | нд | соответствует
1.2.1.2 | Техническое перевооружение ТП-1353 в части замены силового трансформатора Т2 марки ТМ-630/10 на трансформатор энергосберегающий марки ТМГ-400/10 | J_002995 | нд | нд | 13.823 | нд | соответствует
1.2.1.2 | Техническое перевооружение ТП-1336 в части замены силовых трансформаторов Т1 марки ТМ-400/10, Т2 марки ТМ-400/10 на трансформаторы энергосберегающие марки ТМГ250/10 | J_002992 | нд | нд | 18.974 | нд | соответствует
1.2.1.2 | Техническое перевооружение ТП-1293 в части замены силовых трансформаторов Т1 марки ТМ-630/10, Т2 марки ТМ-630/10 с уменьшением номинальной мощности на трансформаторы энергосберегающие марки ТМГ-400/10 | J_002990 | нд | нд | 28.819 | нд | соответствует
1.2.1.2 | Техническое перевооружение ТП-1280 в части замены силовых трансформаторов Т1 марки ТМ-630/10, Т2 марки ТМ-400/10 с уменьшением номинальной мощности на трансформаторы энергосберегающие марки ТМГ-400/10 | J_002987 | нд | нд | 28.819 | нд | соответствует
1.2.1.2 | Техническое перевооружение ТП-1233 в части замены силового трансформатора Т2 марки ТМ-630/10 с уменьшением номинальной мощности на трансформатор энергосберегающий марки ТМГ-400/10 | J_002984 | нд | нд | 14.834 | нд | соответствует
1.2.1.2 | Техническое перевооружение ТП-1448 в части замены силовых трансформаторов Т1 марки ТМ-630/10, Т2 марки ТМ-630/10 с уменьшением номинальной мощности на трансформаторы энергосберегающие марки ТМГ-400/10 | J_002981 | нд | нд | 28.819 | нд | соответствует
1.2.1.2 | Техническое перевооружение ТП-1156 в части замены силовых трансформаторов Т1 марки ТМ-400/10, Т2 марки ТМ-400/10 с уменьшением номинальной мощности на трансформаторы энергосберегающие марки ТМГz-250/10 | J_002978 | нд | нд | 19.146 | нд | соответствует
1.2.1.2 | Техническое перевооружение ТП-1048 в части замены силового трансформатора Т1 марки ТМ-630/10 с уменьшением номинальной мощности на трансформатор энергосберегающий марки ТМГ-400/10 | J_002976 | нд | нд | 14.823 | нд | соответствует
1.2.1.2 | Техническое перевооружение ТП-1044 в части замены силового трансформатора Т1 марки ТМ-630/10 с уменьшением номинальной мощности на трансформатор энергосберегающий марки ТМГ-400/10 | J_002975 | нд | нд | 14.823 | нд | соответствует
1.2.1.2 | Техническое перевооружение ТП-1043 в части замены силового трансформатора Т2 марки ТМ-630/10 с уменьшением номинальной мощности на трансформатор энергосберегающий марки ТМГ-400/10 | J_002974 | нд | нд | 14.823 | нд | соответствует
1.2.1.2 | Техническое перевооружение ТП-529 в части замены силовых трансформаторов Т1 марки ТМ-400/6, Т2 марки ТМ-400/6 с уменьшением номинальной мощности на трансформаторы энергосберегающие марки ТМГ-160/6 | J_002970 | нд | нд | 12.19 | нд | соответствует
1.2.1.2 | Техническое перевооружение ТП-516 в части замены силового трансформатора Т1 марки ТМ-250/6 с уменьшением номинальной мощности на трансформатор энергосберегающий марки ТМГ-63/6 | J_002969 | нд | нд | 2.399 | нд | соответствует
1.2.1.2 | Техническое перевооружение ТП-1395 в части замены силовых трансформаторов Т1 марки ТМ-630/10, Т2 марки ТМ-630/10 с уменьшением номинальной мощности на трансформаторы энергосберегающие марки ТМГ-250/10 | J_002968 | нд | нд | 19.046 | нд | соответствует
1.2.1.2 | Техническое перевооружение ТП-60 в части замены силового трансформатора Т1 марки ТМ-630/6 с уменьшением номинальной мощности на трансформатор энергосберегающий марки ТМГ-400/6 | J_002965 | нд | нд | 15.651 | нд | соответствует
1.2.1.2 | Техническое перевооружение ТП-214 в части замены силового трансформатора марки ТМ-400/6 с уменьшением номинальной мощности на трансформатор энергосберегающий марки ТМГ-250/6 | J_002961 | нд | нд | 9.524 | нд | соответствует
1.2.1.2 | Техническое перевооружение ТП-55 в части замены силового трансформатора Т2 марки ТМ-630/6 с уменьшением номинальной мощности на трансформатор энергосберегающий марки ТМГ-400/6 | J_002960 | нд | нд | 15.651 | нд | соответствует
1.2.1.2 | Техническое перевооружение оборудования РУ-10 кВ ТП-1382 путем замены камер КСО-366 (с выключателем нагрузки) в количестве 8 шт. на камеры КСО (с вакуумным выключателям) в количестве 12 шт., с установкой шкафа оперативного тока (ШОТ) и шкафа телемеханики, в результате которого получиться РТП-143 | J_002692 | нд | нд | 0 | нд | требования отсутствуют
1.2.1.2 | Техническое перевооружение оборудования РТП-107 в части РЗА путём установки централизованной микропроцессорной защиты от замыкания на землю | J_002614 | нд | нд | нд | нд | требования отсутствуют
1.2.1.2 | Техническое перевооружение оборудования РТП-105 в части РЗА путём установки централизованной микропроцессорной защиты от замыкания на землю | J_002613 | нд | нд | нд | нд | требования отсутствуют
1.2.1.2 | Техническое перевооружение оборудования ТП-1410 в части телемеханики путём установки шкафа телемеханики со встроенной системой бесперебойного питания. | J_002611 | нд | нд | нд | нд | требования отсутствуют
1.2.1.2 | Техническое перевооружение оборудования ТП-1022 в части телемеханики путём установки шкафа телемеханики со встроенной системой бесперебойного питания. | J_002610 | нд | нд | нд | нд | требования отсутствуют
1.2.1.2 | Техническое перевооружение оборудования ТП-609 в части телемеханики путём установки шкафа телемеханики со встроенной системой бесперебойного питания. | J_002609 | нд | нд | нд | нд | требования отсутствуют
1.2.1.2 | Техническое перевооружение оборудования ТП-314 в части телемеханики путём установки шкафа телемеханики со встроенной системой бесперебойного питания. | J_002608 | нд | нд | нд | нд | требования отсутствуют
1.2.1.2 | Техническое перевооружение оборудования ТП-67 в части телемеханики путём установки шкафа телемеханики со встроенной системой бесперебойного питания. | J_002605 | нд | нд | нд | нд | требования отсутствуют
1.2.1.2 | Техническое перевооружение оборудования ТП-339 в части телемеханики путём установки шкафа телемеханики со встроенной системой бесперебойного питания. | J_002604 | нд | нд | нд | нд | требования отсутствуют
1.2.1.2 | Техническое перевооружение оборудования ТП-298 в части телемеханики путём установки шкафа телемеханики со встроенной системой бесперебойного питания. | J_002587 | нд | нд | нд | нд | требования отсутствуют
1.2.1.2 | Техническое перевооружение оборудования ТП-1032 в части телемеханики путём установки шкафа телемеханики со встроенной системой бесперебойного питания. | J_002575 | нд | нд | нд | нд | требования отсутствуют
1.2.1.2 | Техническое перевооружение оборудования ТП-1031 в части телемеханики путём установки шкафа телемеханики со встроенной системой бесперебойного питания. | J_002574 | нд | нд | нд | нд | требования отсутствуют
1.2.1.2 | Техническое перевооружение оборудования ТП-1021 в части телемеханики путём установки шкафа телемеханики со встроенной системой бесперебойного питания. | J_002573 | нд | нд | нд | нд | требования отсутствуют
1.2.1.2 | Техническое перевооружение оборудования ТП-293 в части телемеханики путём установки шкафа телемеханики со встроенной системой бесперебойного питания. | J_002568 | нд | нд | нд | нд | требования отсутствуют
1.2.1.2 | Техническое перевооружение оборудования ТП-176 в части телемеханики путём установки шкафа телемеханики со встроенной системой бесперебойного питания. | J_002551 | нд | нд | нд | нд | требования отсутствуют
1.2.2 | Реконструкция, модернизация, техническое перевооружение линий электропередачи, всего, в том числе: | Г | 49.785 | 43.102 | 0 | 0 | нд
1.2.2.1 | Реконструкция линий электропередачи, всего, в том числе: | Г | 49.452 | 0 | 0 | 0 | нд
1.2.2.1 | Реконструкция КЛ-6КВ ТП-43 (2с)-ТП-204 (1с) путем замены силового эл.кабеля марки АсБ-3х95 длиной 0.687 км с уменьшением протяженности трассы на кабель марки ААБ2лШв-3х150 длиной 0.406 км. | O_003576 | 0.546 | нд | нд | нд | соответствует
1.2.2.1 | Реконструкция КЛ-6КВ п/ст "Шевели" (6с) ф.33-РТП-12 (2с) каб.А путем замены силового эл.кабеля марки АСБ-3х185 длиной 1,412 км с увеличением протяженности трассы на кабель марки ААБ2лШв-3х240 длиной 1,538 км. | O_003589 | 1.643 | нд | нд | нд | соответствует
1.2.2.1 | Строительство КЛ-6КВ ТП-11 (1с)-ТП-61 путем замены силового эл.кабеля марки CБ-3х50 длиной 0,167 км с увеличением протяженности трассы на кабель марки ААБ2лШв-3х150 длиной 0,265 км. | O_003683 | 0.306 | нд | нд | нд | соответствует
1.2.2.1 | Строительство КЛ 6 кВ ТП 448-ТП 254 (ввод в ТП 448) путем замены силового эл.кабеля марки АСБ 3*120, длиной 0,133 км с увеличением протяженности трассы на кабель марки ААБ2лШв-3*150 длиной 0,146 км | O_004008 | 0.276 | нд | нд | нд | соответствует
1.2.2.1 | Строительство КЛ 6 кВ ТП 284-ТП 448 путем замены силового эл.кабеля марки АСБ 3*120, длиной 0,423 км с увеличением протяженности трассы на кабель марки ААБ2лШв-3*240 длиной 0,419 км | O_004009 | 0.607 | нд | нд | нд | соответствует
1.2.2.1 | Строительство КЛ 6 кВ ТП 197-ТП 997 путем замены силового эл.кабеля марки ААБ 3*70, длиной 0,058 км с увеличением протяженности трассы на кабель марки ААБ2лШв-3*150 длиной 0,068 км | O_004010 | 0.182 | нд | нд | нд | соответствует
1.2.2.1 | Строительство КЛ 6 кВ ТП 104-ТП 503 2СШ путем замены силового эл.кабеля марки ААБЛу 3*120, длиной 0,184 км с увеличением протяженности трассы на кабель марки ААБ2лШв-3*240 длиной 0,2 км | O_004011 | 0.342 | нд | нд | нд | соответствует
1.2.2.1 | Строительство КЛ 6 кВ ТП 466-ТП 503 1СШ путем замены силового эл.кабеля марки ЦАСБу 3*120, длиной 0,664 км с увеличением протяженности трассы на кабель марки ААБ2лШв-3*240 длиной 0,682 км | O_004012 | 0.925 | нд | нд | нд | соответствует
1.2.2.1 | Строительство КЛ 6 кВ РТП 21 1СШ-ТП 466 путем замены силового эл.кабеля марки ААШв 3*95, длиной 0,29 км с увеличением длины трассы на кабель марки ААБ2лШв-3*240 длиной 0,272 км | O_004013 | 0.424 | нд | нд | нд | соответствует
1.2.2.1 | Строительство КЛ 6 кВ РТП 17 2СШ-ТП 490 2СШ путем замены силового эл.кабеля марки АСБ 3*95, длиной 0,350 км с увеличением протяженности трассы на кабель марки ААБ2лШв-3*240 длиной 0,321 | O_004014 | 0.485 | нд | нд | нд | соответствует
1.2.2.1 | Строительство КЛ-6кВ ТП-186 (2с)-ТП-454 путем замены силового эл.кабеля марки АСБ 3*70, длиной 0,356 км с увеличением протяженности трассы на кабель марки ААБ2лШв-3*240 длиной 0,31 | O_004015 | 0.475 | нд | нд | нд | соответствует
1.2.2.1 | СтроительствоКЛ-6кВ РТП-16 (2с)-ТП-193 путем замены силового эл.кабеля марки ААБ 3*95, длиной 0,570 км с увеличением протяженности трассы на кабель марки ААБ2лШв-3*240 длиной 0,587 | O_004016 | 0.81 | нд | нд | нд | соответствует
1.2.2.1 | Строительство КЛ-6кВ ТП-246-ТП-411 путем замены силового эл.кабеля марки АСБ 3*95, длиной 0,271 км на кабель марки ААБ2лШв-3*240 длиной 0,271 км | O_004017 | 0.427 | нд | нд | нд | соответствует
1.2.2.1 | Строительство КЛ-6кВ ТП-246-ТП-446 путем замены силового эл.кабеля марки ААШв 3*95, длиной 0,120 км с увеличением протяженности трассы на кабель марки ААБ2лШв-3*240 длиной 0,173 км | O_004018 | 0.309 | нд | нд | нд | соответствует
1.2.2.1 | Строительство КЛ-6кВ РТП-2 (2с)-ТП-446 путем замены силового эл.кабеля марки ААШв 3*95, длиной 0,385 км с увеличением протяженности трассы на кабель марки ААБ2лШв-3*240 длиной 0,376 км | O_004019 | 0.555 | нд | нд | нд | соответствует
1.2.2.1 | Строительство КЛ-6кВ ТП-411 (2с)-ТП-464 путем замены силового эл.кабеля марки АСБ 3*120, длиной 1,179 км с увеличением протяженности трассы на кабель марки ААБ2лШв-3*240 длиной 1,16 км | O_004020 | 1.503 | нд | нд | нд | соответствует
1.2.2.1 | Строительство КЛ 6 кВ ТП 166-ТП 464 путем замены силового эл.кабеля марки ААШв 3*95, длиной 0,51 км с увеличением протяженности трассы на кабель марки ААБ2лШв-3*240 длиной 0,543 км | O_004021 | 0.757 | нд | нд | нд | соответствует
1.2.2.1 | Строительство КЛ-10кВ ТП-1036 (1с)-ТП-1137 (1с) путем замены КЛ-10кВ ТП-1035 (1с)-ТП-1137 (1с), выполненную электрокабелем ААШв-3х120 длиной 1,606 км с увеличением протяженности трассы на эл.кабель марки ААБ2лШв-3х150 длиной 1,98 км. | O_004022 | 2.296 | нд | нд | нд | соответствует
1.2.2.1 | Реконструкция КЛ 10 кВ ТП 1123 1СШ-ТП 1340 путем замены участка силового эл.кабеля марки ЦААБ-3*95, длиной 190м на кабель марки АПвПуГ-3*150 с увеличением протяженности длиной 0,198м | O_004025 | 0.142 | нд | нд | нд | соответствует
1.2.2.1 | Реконструкция КЛ-6КВ ТП-230 (2с)-ТП-284 путем замены силового эл.кабеля марки СБ-3х95 длиной 0,785 км с увеличением протяженности трассы на кабель марки ААБ2лШв-3х240 длиной 0,889 км. | O_004036 | 1.131 | нд | нд | нд | соответствует
1.2.2.1 | Строительство КЛ-6КВ ТП-223 (1с)-ТП-266 (2с) путем замены силового эл.кабеля марки АСБ-3х95 длиной 0,56 км с увеличением протяженности трассы на кабель марки ААБ2лШв-3х150 длиной 0,611 км. | O_004037 | 0.738 | нд | нд | нд | соответствует
1.2.2.1 | Реконструкция КЛ-0,4кВ ТП-1289-ВРУ школы №40 каб.А путем замены силового эл.кабеля марки АВВГ-3х95+1х35, длиной 0,070 км с увеличением протяженности трассы на кабель марки АВБбШв-4х120 длиной 0,078 км | O_004605 | 0.083 | нд | нд | нд | соответствует
1.2.2.1 | Реконструкция КЛ-0,4кВ ТП-1289-ВРУ школы №40 каб.Б путем замены силового эл.кабеля марки ААБ-3х70, длиной 0,071 км с увеличением протяженности трассы на кабель марки АВБбШв-4х120 длиной 0,078 км | O_004606 | 0.083 | нд | нд | нд | соответствует
1.2.2.1 | Реконструкция КЛ-6 кВ ТП-12 - ТП-442(с1) путем замены силового эл.кабеля марки СБ-3х70, длиной 0,354 км с уменьшением протяженности трассы на кабель марки ААБ2лШв-3х150 длиной 0,348 км | J_003009 | 0.482 | нд | нд | нд | соответствует
1.2.2.1 | Реконструкция КЛ-6 кВ ТП-42 - ТП-70 путем замены силового эл.кабеля марки АСБ-3х95, длиной 0,379 км с увеличением протяженности трассы на кабель марки ААБ2лШв-3х150 длиной 0,455 км | J_003012 | 0.601 | нд | нд | нд | соответствует
1.2.2.1 | Реконструкция КЛ-6 кВ ТП-28(с1) - ТП-382 путем замены силового эл.кабеля марки АСБ-3х95, длиной 0,393 км с увеличением протяженности трассы на кабель марки ААБ2лШв-3х150 длиной 0,417 км | J_003013 | 0.558 | нд | нд | нд | соответствует
1.2.2.1 | Реконструкция КЛ-6 кВ ТП-28(с1) - ТП-97 путем замены силового эл.кабеля марки АСБ-3х70, длиной 0,580 км с уменьшением протяженности трассы на кабель марки ААБ2лШв-3х150 длиной 0,482 км | J_003014 | 0.63 | нд | нд | нд | соответствует
1.2.2.1 | Реконструкция КЛ-6 кВ ТП-225 - ТП-252(с1) путем замены силового эл.кабеля марки АСБ-3х95, длиной 0,304 км с увеличением протяженности трассы на кабель марки ААБ2лШв-3х150 длиной 0,346 км | J_003015 | 0.48 | нд | нд | нд | соответствует
1.2.2.1 | Реконструкция КЛ-6 кВ ТП-252(с2) - ТП-382 путем замены силового эл.кабеля марки АСБ-3х95, длиной 0,421 км с увеличением протяженности трассы на кабель марки ААБ2лШв-3х150 длиной 0,470 км | J_003016 | 0.626 | нд | нд | нд | соответствует
1.2.2.1 | Реконструкция КЛ-6 кВ ТП-177 - ТП-495(с1) путем замены силового эл.кабеля марки ААБ-3х95, длиной 0,285 км с уменьшением протяженности трассы на кабель марки ААБ2лШв-3х150 длиной 0,244 км | J_003017 | 0.368 | нд | нд | нд | соответствует
1.2.2.1 | Реконструкция КЛ-6 кВ ТП-451 - ТП-457 путем замены силового эл.кабеля марки ААБ-3х70, длиной 0,300 км с уменьшением протяженности трассы на кабель марки ААБ2лШв-3х150 длиной 0,297 км | J_003018 | 0.484 | нд | нд | нд | соответствует
1.2.2.1 | Реконструкция КЛ-6 кВ ТП-170 - ТП-470(с2) путем замены силового эл.кабеля марки ААШв-3х95, длиной 0,396 км с увеличением протяженности трассы на кабель марки ААБ2лШв-3х150 длиной 0,457 км | J_003019 | 0.602 | нд | нд | нд | соответствует
1.2.2.1 | Реконструкция КЛ-6 кВ ТП-1 (2 с.ш.) - ТП-119 (2 с.ш.) путем замены силового эл.кабеля марки АСБ-3х70, длиной 0,579 км с увеличением протяженности трассы на кабель марки ААБ2лШв-3х150 длиной 0,621 км | J_003021 | 0.782 | нд | нд | нд | соответствует
1.2.2.1 | Реконструкция КЛ-6 кВ ТП-196 -ТП-453 путем замены силового эл.кабеля марки ААБ-3х120, длиной 0,485 км с уменьшением протяженности трассы на кабель марки ААБ2лШв-3х150 длиной 0,457 км | J_003046 | 0.588 | нд | нд | нд | соответствует
1.2.2.1 | Реконструкция КЛ-6 кВ РТП-4(с1) - ТП-98(с2) путем замены силового эл.кабеля марки АСБГ-3х95, длиной 0,813 км с уменьшением протяженности трассы на кабель марки ААБ2лШв-10-3*240 длиной 0,801 км | J_003007 | 0.985 | нд | нд | нд | соответствует
1.2.2.1 | Реконструкция КЛ-6 кВ РТП-4(с1) - ТП-5(с1) путем замены силового эл.кабеля марки АСБГ-3х95, длиной 0,472 км с уменьшением протяженности трассы на кабель марки ААБ2лШв-10-3*150 длиной 0,420 км | J_003008 | 0.662 | нд | нд | нд | соответствует
1.2.2.1 | Реконструкция КЛ-6 кВ ФП-1(с2) - ТП-70 путем замены силового эл.кабеля марки АСБ-3х120, длиной 0,292 км с уменьшением протяженности трассы на кабель марки ААБ2лШв-10-3*240 длиной 0,289 км | J_003011 | 0.418 | нд | нд | нд | соответствует
1.2.2.1 | Реконструкция КЛ-0,4 кВ ТП-815 (1 с.ш.) - ВРУ Кирова 57А путем замены силового электрокабеля марки АВВГ-3х70 + 1х25 длиной 0,100 км с увеличением протяженности трассы на кабель марки АПвБбШв-4х120 длиной 0,144 км | J_003118 | 0.489 | нд | нд | нд | соответствует
1.2.2.1 | Реконструкция КЛ-0,4 кВ ТП-815 (2 с.ш.) - ВРУ Кирова 55 путем замены силового электрокабеля марки АВВГ-3х70 + 1х25 длиной 0,130 км с увеличением протяженности трассы на кабель марки АПвБбШв-4х120 длиной 0,211 км | J_003117 | 0.489 | нд | нд | нд | соответствует
1.2.2.1 | Реконструкция КЛ-0,4 кВ ТП-1425(1с) - УП-780 путем замены силового эл.кабеля марки АСБ-3х95+1х35 длиной 0,213 км с увеличением протяженности трассы на кабель марки АПвБбШв-4х120 длиной 0,250 км. | J_003093 | 0.522 | нд | нд | нд | соответствует
1.2.2.1 | Реконструкция КЛ-0,4 кВ УП-760 - УП-1011 (от ТП-1425) путем замены силового эл.кабеля марки ААВБ-3х95+1х35 длиной 0,220 км с уменьшением протяженности трассы на кабель марки АПвБбШв-4х120 длиной 0,180 км. | J_003092 | 0.543 | нд | нд | нд | соответствует
1.2.2.1 | Реконструкция КЛ-0,4 кВ УП-760 - УП-755 (от ТП-1423) путем замены силового эл.кабеля марки ААБ-3х95 длиной 0,190 км с увеличением протяженности трассы на кабель марки АПвБбШв-4х150 длиной 0,206 км. | J_003091 | 0.466 | нд | нд | нд | соответствует
1.2.2.1 | Реконструкция КЛ-0,4 кВ УП-759 - УП-760 (от ТП-1425) путем замены силового эл.кабеля марки ААШв-3х95 длиной 0,115 км с уменьшением протяженности трассы на кабель марки АПвБбШв-4х150 длиной 0,068 км. | J_003090 | 0.288 | нд | нд | нд | соответствует
1.2.2.1 | Реконструкция КЛ-0,4 кВ ТП-1425 - УП-759 (от ТП-1425) путем замены силового эл.кабеля марки ААБ-3х95 длиной 0,080 км с уменьшением протяженности трассы на кабель марки АПвБбШв-4х240 длиной 0,075 км. | J_003089 | 0.201 | нд | нд | нд | соответствует
1.2.2.1 | Реконструкция КЛ-0,4 кВ УП-756 - УП-757 (от ТП-1425) путем замены силового эл.кабеля марки ААШв-3х120 длиной 0,130 км с уменьшением протяженности трассы на кабель марки АПвБбШв-4х120 длиной 0,128 км. | J_003088 | 0.321 | нд | нд | нд | соответствует
1.2.2.1 | Реконструкция КЛ-0,4 кВ УП-758 - УП-757 (от ТП-1425) путем замены силового эл.кабеля марки ААБ-3х120 длиной 0,138 км с уменьшением протяженности трассы на кабель марки АПвБбШв-4х120 длиной 0,123 км. | J_003087 | 0.343 | нд | нд | нд | соответствует
1.2.2.1 | Реконструкция КЛ-0,4 кВ ТП-1425(1с) - УП-758 путем замены силового эл.кабеля марки ААБ-3х95 длиной 0,115 км с уменьшением протяженности трассы на кабель марки АПвБбШв-4х150 длиной 0,110 км. | J_003086 | 0.288 | нд | нд | нд | соответствует
1.2.2.1 | Реконструкция КЛ-0,4 кВ УП-768 - УП-767 (от ТП-1425) путем замены силового эл.кабеля марки ААШв-3х95 длиной 0,150 км с уменьшением протяженности трассы на кабель марки АПвБбШв-4х120 длиной 0,118 км. | J_003085 | 0.365 | нд | нд | нд | соответствует
1.2.2.1 | Реконструкция КЛ-0,4 кВ УП-768 - УП-769 (от ТП-1425) путем замены силового эл.кабеля марки ААШв-3х95 длиной 0,110 км с увеличением протяженности трассы на кабель марки АПвБбШв-4х120 длиной 0,111 км. | J_003084 | 0.277 | нд | нд | нд | соответствует
1.2.2.1 | Реконструкция КЛ-0,4 кВ УП-764 - УП-765 (от ТП-1425) путем замены силового эл.кабеля марки ААШв-3х95 длиной 0,100 км с увеличением протяженности трассы на кабель марки АПвБбШв-4х120 длиной 0,129 км. | J_003083 | 0.244 | нд | нд | нд | соответствует
1.2.2.1 | Реконструкция КЛ-0,4 кВ УП-763 - УП-764 (от ТП-1425) путем замены силового эл.кабеля марки ААШв-3х95 длиной 0,100 км с увеличением протяженности трассы на кабель марки АПвБбШв-4х120 длиной 0,119 км. | J_003082 | 0.244 | нд | нд | нд | соответствует
1.2.2.1 | Реконструкция КЛ-0,4 кВ УП-762 - УП-763 (от ТП-1425) путем замены силового эл.кабеля марки ААШв-3х95 длиной 0,100 км с увеличением протяженности трассы на кабель марки АПвБбШв-4х120 длиной 0,146 км. | J_003081 | 0.244 | нд | нд | нд | соответствует
1.2.2.1 | Реконструкция КЛ-0,4 кВ ТП-1425(1с) - УП-762 путем замены силового эл.кабеля марки ААШв-3х120 длиной 0,060 км с увеличением протяженности трассы на кабель марки АПвБбШв-4х150 длиной 0,069 км. | J_003080 | 0.155 | нд | нд | нд | соответствует
1.2.2.1 | Реконструкция КЛ-0,4 кВ ТП-1415(1с) - УП-767 каб. "А" и "Б"(участок) путем замены силового эл.кабеля марки АПВБ-3х35+1х16 общей длиной 0,090 км с увеличением протяженности трассы на кабель марки АПвБбШв-4х120 длиной 0,228 км | J_003079 | 0.222 | нд | нд | нд | соответствует
1.2.2.1 | Реконструкция КЛ-0,4 кВ УП-801 - УП-836 (от ТП-1415) путем замены силового эл.кабеля марки АПВБ-3х35+1х16 длиной 0,128 км с увеличением протяженности трассы на кабель марки АПвБбШв-4х120 длиной 0,141 км. | J_003078 | 0.321 | нд | нд | нд | соответствует
1.2.2.1 | Реконструкция КЛ-0,4 кВ ТП-1415(2с) - УП-801 (участок КЛ) путем замены силового эл.кабеля марки АПВБ-3х35+1х16 длиной 0,100 км с уменьшением протяженности трассы на кабель марки АПвБбШв-4х120 длиной 0,096 км. | J_003077 | 0.244 | нд | нд | нд | соответствует
1.2.2.1 | Реконструкция КЛ-0,4 кВ УП-789 - УП-788 (от ТП-1415) путем замены силового эл.кабеля марки ААШв-3х240 длиной 0,085 км с уменьшением протяженности трассы на кабель марки АПвБбШв-4х150 длиной 0,067 км. | J_003076 | 0.21 | нд | нд | нд | соответствует
1.2.2.1 | Реконструкция КЛ-0,4 кВ УП-808 - УП-807 (от ТП-1415) (участок КЛ) путем замены силового эл.кабеля марки АВВБ-3х185 длиной 0,080 км с увеличением протяженности трассы на кабель марки АПвБбШв-4х150 длиной 0,083 км. | J_003075 | 0.201 | нд | нд | нд | соответствует
1.2.2.1 | Реконструкция КЛ-0,4 кВ ТП-1415(2с) - УП-791 (участок КЛ) путем замены силового эл.кабеля марки АВВБ-3х185+1х50 длиной 0,140 км с увеличением протяженности трассы на кабель марки АПвБбШв-4х240 длиной 0,182 км. | J_003074 | 0.343 | нд | нд | нд | соответствует
1.2.2.1 | Реконструкция КЛ-0,4 кВ ТП-1415(1с) - УП-766 (участок КЛ) путем замены силового эл.кабеля марки ААШв-3х120 длиной 0,050 км с увеличением протяженности трассы на кабель марки АПвБбШв-4х120 длиной 0,061 км | J_003073 | 0.121 | нд | нд | нд | соответствует
1.2.2.1 | Реконструкция КЛ-0,4 кВ УП-765 - УП-766 (от ТП-1415) путем замены силового эл.кабеля марки ААШв-3х95 длиной 0,110 км с уменьшением протяженности трассы на кабель марки АПвБбШв-4х120 длиной 0,098 км. | J_003072 | 0.277 | нд | нд | нд | соответствует
1.2.2.1 | Реконструкция КЛ-0,4 кВ УП-766 - УП-1009 (от РТП-103) путем замены силового эл.кабеля марки ААБ-3х95 длиной 0,120 км с уменьшением протяженности трассы на кабель марки АПвБбШв-4х120 длиной 0,117 км. | J_003071 | 0.299 | нд | нд | нд | соответствует
1.2.2.1 | Реконструкция КЛ-0,4 кВ РТП-103 - УП-1009 (участок КЛ ) путем замены силового эл.кабеля марки ААБ-3х95 длиной 0,140 км с увеличением протяженности трассы на кабель марки АПвБбШв-4х120 длиной 0,160 км. | J_003070 | 0.343 | нд | нд | нд | соответствует
1.2.2.1 | Реконструкция КЛ-6 кВ ТП-76 - ТП-196 путем замены силового эл.кабеля марки ААБ-3х120, длиной 0,244 км с уменьшением протяженности трассы на кабель марки ААБ2лШв-3х150 длиной 0,213 км | J_003044 | 0.6 | нд | нд | нд | соответствует
1.2.2.1 | Реконструкция КЛ-6 кВ ТП-58(с2) - ТП-76 путем замены участка силового эл.кабеля марки АСБ-3х150, длиной 0,817 км с уменьшением протяженности трассы на кабель марки ААБ2лШв-3х150 длиной 0,813 км | J_003043 | 1.798 | нд | нд | нд | соответствует
1.2.2.1 | Реконструкция КЛ-6 кВ ТП-58(с1) - ТП-74(с1) путем замены силового эл.кабеля марки ААБ-3х95, длиной 0,093 км с увеличением протяженности трассы на кабель марки ААБ2лШв-3х240 длиной 0,095 км | J_003039 | 0.222 | нд | нд | нд | соответствует
1.2.2.1 | Реконструкция КЛ-6 кВ РТП-14(с2) - ТП-74(с1) путем замены силового эл.кабеля марки ААБ-3х95, длиной 0,780 км с уменьшением протяженности трассы на кабель марки ААБ2лШв-3х240 длиной 0,779 км | J_003038 | 1.81 | нд | нд | нд | соответствует
1.2.2.1 | Реконструкция КЛ-6 кВ ТП-167(с1) - ТП-459(с1) каб. "А" и "Б" путем замены силового эл.кабеля марки 2хАСБ-3х35, общей длиной 0,458 км с уменьшением протяженности трассы на кабель марки ААБ2лШв-3х150 длиной 0,180 км в результате получиться КЛ-6 кВ ТП-167(с1) - ТП-459(с1) | J_003028 | 0.566 | нд | нд | нд | соответствует
1.2.2.1 | Реконструкция КЛ-6 кВ ТП-176 - ТП-458 путем замены силового эл.кабеля марки АСБ-3х95, длиной 0,213 км с уменьшением протяженности трассы на кабель марки ААБ2лШв-3х150 длиной 0,203 км | J_003027 | 0.521 | нд | нд | нд | соответствует
1.2.2.1 | Реконструкция КЛ-6 кВ ТП-136 - ТП-168(с1) путем замены силового эл.кабеля марки СБ-3х50, длиной 0,390 км с уменьшением протяженности трассы на кабель марки ААБ2лШв-3х150 длиной 0,325 км | J_003026 | 0.954 | нд | нд | нд | соответствует
1.2.2.1 | Реконструкция КЛ-6 кВ ТП-136 - ТП-167(с2) путем замены силового эл.кабеля марки СБ-3х35, длиной 0,275 км с увеличением протяженности трассы на кабель марки ААБ2лШв-3х150 длиной 0,299 км | J_003025 | 0.667 | нд | нд | нд | соответствует
1.2.2.1 | Реконструкция КЛ-6 кВ ТП-133 - ТП-168(с1) путем замены силового эл.кабеля марки АСБ-3х95, длиной 0,403 км с увеличением протяженности трассы на кабель марки ААБ2лШв-3х150 длиной 0,418 км | J_003024 | 0.988 | нд | нд | нд | соответствует
1.2.2.1 | Реконструкция КЛ-6 кВ ТП-133 - ТП-176 путем замены силового эл.кабеля марки АСБ-3х70, длиной 0,200 км с увеличением протяженности трассы на кабель марки ААБ2лШв-3х150 длиной 0,203 км | J_003023 | 0.489 | нд | нд | нд | соответствует
1.2.2.1 | Реконструкция КЛ-6 кВ ТП-458 - ТП-495(с2) путем замены силового эл.кабеля марки АСБ-3х95, длиной 0,156 км с увеличением протяженности трассы на кабель марки ААБ2лШв-3х150 длиной 0,175 км | J_003022 | 0.388 | нд | нд | нд | соответствует
1.2.2.1 | Реконструкция КЛ-10 кВ ТП-1273 (с.2) - ТП-1366 (с2) (участок от ТП-1366 до соединительной муфты) путем замены силового эл.кабеля марки ААл-3х120, длиной 0,352 км с уменьшением протяженности трассы на кабель марки ААБ2лШв-3х150 длиной 0,332 км. | J_003001 | 0.82 | нд | нд | нд | соответствует
1.2.2.1 | Реконструкция КЛ-10 кВ ТП-1273 (с.1) - ТП-1366 (с1) (участок от ТП-1366 до соединительной муфты) путем замены силового эл.кабеля марки ААл-3х120, длиной 0,326 км с увеличением протяженности трассы на кабель марки ААБ2лШв-3х150 длиной 0,332 км. | J_003000 | 0.82 | нд | нд | нд | соответствует
1.2.2.1 | Реконструкция КЛ-10 кВ ТП-1402(2с) - ТП-1403(2с) путем замены силового эл.кабеля марки ААБ-3х70, длиной 0,150 км с уменьшением протяженности трассы на кабель марки ААБ2лШв-3х150 длиной 0,134 км. | J_002823 | 0.215 | нд | нд | нд | соответствует
1.2.2.1 | Реконструкция КЛ-6 кВ ТП-16(с1) - ТП-212(с1) путем замены силового эл.кабеля марки СБ-3х16, длиной 0,508 км с увеличением протяженности трассы на кабель марки ААБ2лШв-3х150 длиной 0,560 км | J_002726 | 1.887 | нд | нд | нд | соответствует
1.2.2.1 | Реконструкция КЛ-10КВ ТП-1382-ТП-1186/1265/1266 , ввод в ТП-1382(1 с.ш.), ТП-1186 путем замены силового эл.кабеля марки ААБ-3х120, длиной 0,055 км с увеличением протяженности трассы на кабель марки ААБ2лШв-3х150 длиной 0,064 км | J_002716 | 0.235 | нд | нд | нд | соответствует
1.2.2.1 | Реконструкция КЛ-10 кВ ТП-1671-ТП-1682 (2с)/1673/1692 (ввод в ТП-1671) путем замены силового эл.кабеля марки ААШвож-3х70, длиной 0,516 км с увеличением протяженности трассы на кабель марки ААБ2лШв-3х240 длиной 0,669 км | J_002656 | 1.347 | нд | нд | нд | соответствует
1.2.2.1 | Реконструкция КЛ-0,4 кВ ТП-808 (2 с.ш.) - УП-2004 путем замены силового электрокабеля марки АВВГ-3х95+1х50 длиной 0,17 км с увеличением протяженности трассы на кабель марки АПвБбШв-4х120 длиной 0,202 км | J_002024 | 0.641 | нд | нд | нд | соответствует
1.2.2.1 | Реконструкция КЛ-0,4 кВ ТП-808 (1 с.ш.) - УП-2003 путем замены силового электрокабеля марки АВВГ-3х95+1х50 длиной 0,15 км с увеличением протяженности трассы на кабель марки АПвБбШв-4х120 длиной 0,208 км | J_002023 | 0.572 | нд | нд | нд | соответствует
1.2.2.1 | Реконструкция КЛ-0,4 кВ ТП-808 (2 с.ш.) - УП-2002 путем замены силового электрокабеля марки АВВГ-3х95+1х50 длиной 0,094 км с увеличением протяженности трассы на кабель марки АПвБбШв-4х120 длиной 0,115 км | J_002022 | 0.371 | нд | нд | нд | соответствует
1.2.2.1 | Реконструкция КЛ-0,4 кВ ТП-808 (1 с.ш.) - УП-2001 путем замены силового электрокабеля марки АВВГ-3х95+1х50 длиной 0,085 км с увеличением протяженности трассы на кабель марки АПвБбШв-4х120 длиной 0,101 км | J_002021 | 0.336 | нд | нд | нд | соответствует
1.2.2.1 | Реконструкция КЛ-10 кВ ТП-1273 (2 с.ш.) - ТП-1396 (2с.ш.) (участок от ТП-1396 до соединительной муфты) путем замены силового эл.кабеля марки ААБлу-3х120, длиной 0,226 км с увеличением протяженности трассы на кабель марки ААБ2лШв-3х150 длиной 0,268 км. | J_001938 | 0.892 | нд | нд | нд | соответствует
1.2.2.1 | Реконструкция КЛ-10 кВ ТП-1273 (1 с.ш.) - ТП-1396 (1с.ш.) (участок от ТП-1396 до соединительной муфты) путем замены силового эл.кабеля марки ААл-3х120, длиной 0,253 км с увеличением протяженности трассы на кабель марки ААБ2лШв-3х150 длиной 0,266 км. | J_001937 | 0.9 | нд | нд | нд | соответствует
1.2.2.1 | Реконструкция КЛ-0,4кВ ТП-142-ВЛ "ул.Дрелевского" каб. "А" и "Б" путем замены силового эл.кабеля марки АВВГ-4*95 длиной 0,092 и АВБбШв 4х70 длиной 0,070 км с уменьшением протяженности трассы на кабель марки АПвБбШв-4х150 длиной 0,060 км., в результате получиться КЛ-0,4 кВ ТП-142 -ВЛ "ул.Дрелевского" | O_004797 | 0.042 | нд | нд | нд | соответствует
1.2.2.2 | Модернизация, техническое перевооружение линий электропередачи, всего, в том числе: | Г | 0.333 | 43.102 | 0 | 0 | нд
1.2.2.2 | Техническое перевооружение ВЛ-0,4 кВ от ТП-5100 "Искожевец-4" путем замены голого провода АС-35, А-25 на деревянных опорах с длиной трассы 1,815 км с увеличением протяженности трассы на провод СИП2а-3х50+1х54,6 на деревянных опорах с заменой всех деревянных опор на ж/б опоры длиной 1,850 км и суммарной длиной провода 0,230 км марки СИП-2х16 на "перекидки" | O_003534 | нд | 1.757 | нд | нд | соответствует
1.2.2.2 | Техническое перевооружение ВЛ-0,4 кВ от ТП-675 "Товарищ" путем замены голого провода А-50, А-35, А-25 на деревянных опорах с длиной трассы 1,890 км с увеличением протяженности трассы на провод СИП2а-3х50+1х54,6 на деревянных опорах с заменой всех деревянных опор на ж/б опоры длиной 1,910 км и суммарной длиной провода 0,1 км марки СИП-2х16 на "перекидки". | O_003568 | нд | 2.235 | нд | нд | соответствует
1.2.2.2 | Техническое перевооружение отп. от оп. ТП-130 Бахта, ул. Юбилейная, 7 - ВРУ водонапорная скважина №5524 путем замены неизолированного провода АС-35 на деревянных опорах с длиной трассы 0,3 км с увеличением протяженности трассы на провод СИП2а-3*35+1*54,6 с заменой всех деревянных опор на ж/б длиной 0,31 км. | O_003967 | нд | 0.278 | нд | нд | соответствует
1.2.2.2 | Техническое перевооружение ВЛ-0,4кВ ТП-130 Бахта ул.Юбилейная,7-ВРУ буровой скважины №5854, артезианской свкажины №6259 путем замены неизолированного провода АС-35 на деревянных и ж/б опорах с длиной трассы 0,447 км с увеличением протяженности трассы на провод СИП2а-3*35+1*54,6 с заменой всех деревянных опор на ж/б длиной 0,46 км. | O_003969 | нд | 0.461 | нд | нд | соответствует
1.2.2.2 | Техническое перевооружение ВЛ-0,4кВ ТП-115 Русское - водозаборная скважина №5 с.Русское путем замены неизолированного провода АС-25, на ж/б опорах с длиной трассы 0,7 км с увеличением протяженности трассы на провод СИП2а-3*35+1*54,6 без замены опор длиной 0,71 км. | O_003970 | нд | 0.766 | нд | нд | соответствует
1.2.2.2 | Техническое перевооружение ВЛ-0,4кВ отп.от оп.ВЛ-0,4кВ ТП-1188-СНТ "Весна"-СНТ "Вятка-1" путем замены провода АПВ-16 на деревянных опорах с длиной трассы 0,49 км с увеличением протяженности трассы на провод СИП2а-3*35+1*54,6 с заменой всех деревянных опор на ж/б длиной 0,5 км. | O_003971 | нд | 0.51 | нд | нд | соответствует
1.2.2.2 | Техническое перевооружение ВЛ-0,4КВ ТП-1705 "Кладбище" путем замены голого провода А-25 на деревянных опорах с длиной трассы 0.255 км (участок ВЛ) с увеличением протяженности трассы на провод СИП2а-3х50+1х54,6 на деревянных опорах с заменой деревянных опор ( с 1 по 4 и с 11 до 11/5) на ж/б опоры длиной 0,26 км. | O_003972 | нд | 0.414 | нд | нд | соответствует
1.2.2.2 | Техническое перевооружение ВЛ-0,4КВ ТП-1618 "Садовая" путем замены неизолированного провода А-50, на деревянных опорах с длиной трассы 0,340 км (участок с оп № 1до оп № 10) с увеличением протяженности трассы на провод СИП2а-3*70+1*54,6 с заменой деревянных опор на деревянные ( с 1 по 10) длиной 0,35 км. | O_004054 | нд | 0.426 | нд | нд | соответствует
1.2.2.2 | Техническое перевооружение ВЛ-6 КВ ТП-600(1с)-ТП-603/606 путем замены неизолированного провода 3А-50 на деревянных опорах с длиной трассы 1,607 км с увеличением протяженности трассы на провод 3СИП3-1х95 длиной 1,690 км без замены опор. | O_004087 | нд | 1.662 | нд | нд | соответствует
1.2.2.2 | Техническое перевооружение ВЛ-10КВ ТП-1054-ТП-1065 путем замены неизолированного провода 3А-95 на железобетонных опорах с длиной трассы 0,444 км с увеличением протяженности трассы на провод 3СИП3-1х50 длиной 0,46 км без замены опор. | O_004092 | нд | 0.543 | нд | нд | соответствует
1.2.2.2 | Техническое перевооружение ВЛ-10КВ п/ст "Беляево" ф.8-ТП-1630/1990 путем замены неизолированного провода 3А-95. 3АС-70 на деревянных и ж/б опорах с длиной трассы 2,565 км с увеличением протяженности трасы на провод 3СИП3-1х95 длиной 2,6 км с заменой всех деревянных опор на ж/б.. | O_004093 | нд | 3.246 | нд | нд | соответствует
1.2.2.2 | Техническое перевооружение ВЛ-10КВ отп.от оп.№131 ВЛ-10КВ ПС "Русское" ф.2-оп.№31/ТП-10200 путем замены неизолированного провода 3А-50 (участок ВЛ от оп. 14 до 31) на деревянных опорах с длиной трассы 0,95 км с увеличением протяженности трасы на провод 3СИП3-1х50 длиной 0,97 км с заменой 30% деревянных опор на деревянные. | O_004094 | нд | 1.273 | нд | нд | соответствует
1.2.2.2 | Техническое перевооружение ВЛ-10кВ ТП-1054 - ТП-1169 путем замены неизолированного провода 3А-95 на железобетонных опорах с длиной трассы 0,5 км с увеличением протяженности трассы на провод 3СИП3-1х50 длиной 0,51 км без замены опор. | O_004095 | нд | 0.591 | нд | нд | соответствует
1.2.2.2 | Техническое перевооружение ВЛ-10КВ ТП-1681-ТП-1742 (2с)-1699/1670/1663/1749/1748/ТП "Цветочная" путем замены неизолированного провода 3А-95 , 3А-70 (участок ВЛ от оп. 5/14/5 до 5/24) на деревянных опорах с длиной трассы 0,95 км с увеличением протяженности трасы и выносом опор с земельных участков на провод 3СИП3-1х50 длиной 1,1 км с заменой деревянных опор на ж/б. | O_004096 | нд | 1.12 | нд | нд | соответствует
1.2.2.2 | Техническое перевооружение ВЛ-6 кВ ТП-479 - ТП-564/ТП-573 путем замены голого провода 3А-95 , 3А-70 (участок ВЛ) на деревянных опорах с длиной трассы 1,314 км с увеличением протяженности трассы на провод 3СИП3-1х70 длиной 1,32 км с заменой деревянных опор 30 %. | O_004097 | нд | 1.667 | нд | нд | соответствует
1.2.2.2 | Техническое перевооружение ВЛ-0,4КВ ТП-1640 "фид-3" путем замены неизолированного провода А-50,А-35 на деревянных опорах с длиной трассы 0,291 км с увеличением протяженности трассы на провод СИП2а-3*50+1*54,6 длиной 0,210 км и провод СИП2а 4*25 длиной 0,1 км без замены опор. | O_004098 | нд | 0.344 | нд | нд | соответствует
1.2.2.2 | Техническое перевооружение ВЛ-0,4КВ ТП-1210 "Фидер №2" путем замены неизолированного провода А-25, на ж/б опорах с длиной трассы 1,152 км с увеличением протяженности трассы на провод СИП2а-3*50+1*54,6 без замены опор длиной 1,180 км. | O_004099 | нд | 1.348 | нд | нд | соответствует
1.2.2.2 | Техническое перевооружение ВЛ-0,4 кВ от ТП-5100 "Рябинушка" путем замены голого провода А-16, А-25 на деревянных опорах с длиной трассы 1,649 км с увеличением протяженности трассы на провод СИП2а-3х50+1х54,6 с заменой всех деревянных опор на ж/б опоры длиной 1,700 км. | O_004100 | нд | 1.652 | нд | нд | соответствует
1.2.2.2 | Техническое перевооружение ВЛ-0,4 кВ от ТП-522 "Елпаши" путем замены неизолированного провода А-35, А-25, А-16 на деревянных опорах с длиной трассы 1,380 км с увеличением протяженности трассы на провод СИП2а-3х50+1х54,6 на деревянных опорах без замены опор 1,400 км. | O_004101 | нд | 1.408 | нд | нд | соответствует
1.2.2.2 | Техническое перевооружение ВЛ-0,4 кВ ТП-1880 ВРУ водозаборной скважины мкр.Радужный путем замены голого провода АС-35 и кабеля АВВГ 4х10 на деревянных и ж/б опорах с длиной трассы 0,512 км с увеличением протяженности трассы на провод СИП2а-3х50+1х54,6 длиной 0,563 м с заменой деревянных опор на ж/б опоры. | O_004105 | нд | 0.92 | нд | нд | соответствует
1.2.2.2 | Техническое перевооружение ВЛ-0,4КВ ТП-1611 "База Динамо" путем замены неизолированного провода А-25, на деревянных опорах с длиной трассы 0,190 км с увеличением протяженности трассы на провод СИП2а-4*25 без замены опор длиной 0,2 км. | O_004147 | нд | 0.144 | нд | нд | соответствует
1.2.2.2 | Техническое перевооружение ВЛИ-0,4КВ ТП-536 "Причальная" путем замены неизолированного провода А-16, на деревянных опорах с длиной трассы 0,268 км с увеличением протяженности трассы на провод СИП2а-4*25 с заменой деревянных опор на деревянные длиной 0,28 км. | O_004148 | нд | 0.439 | нд | нд | соответствует
1.2.2.2 | Техническое перевооружение ВЛ-0,4КВ ТП-276 "Город" путем замены неизолированного провода А-35, на ж/б опорах с длиной трассы 0,170 км с увеличением протяженности трассы на провод СИП2а-3*35+1*54,6 без замены опор длиной 0,180 км. | O_004149 | нд | 0.308 | нд | нд | соответствует
1.2.2.2 | Техническое перевооружение ВЛ-0,4КВ УП-734 "Город" (от ТП-8) путем замены неизолированного провода А-35, на ж/б опорах с длиной трассы 0,121 км с увеличением протяженности трассы на провод СИП2а-3*35+1*54,6 без замены опор длиной 0,13 км. | O_004150 | нд | 0.247 | нд | нд | соответствует
1.2.2.2 | Техническое перевооружение ВЛ-0,4КВ ТП-1210 "Фидер №1" путем замены неизолированного провода А-25, на ж/б опорах с длиной трассы 0,192 км с увеличением протяженности трассы на провод СИП2а-4*25 без замены опор длиной 0,2 км. | O_004151 | нд | 0.342 | нд | нд | соответствует
1.2.2.2 | Техническое перевооружение ВЛ-0,4КВ ТП-1842- "водозаборная скважина" путем замены голого провода А-25 на деревянных и ж/б опорах с длиной трассы 1,232 км на провод СИП2а-3х50+1х54,6 на ж/б опорах длиной1,293 км | O_004520 | нд | 1.811 | нд | нд | соответствует
1.2.2.2 | Техническое перевооружение ВЛ-0,4 кВ ТП-1841 - "водозаборная скважина" путем замены голого провода А-25 на деревянных и ж/б опорах с длиной трассы 0,702 км с увеличением протяженности трассы на провод СИП2а-3х35+1х54,6 длиной 0,990 км, на ж/б опорах с установкой мачтовых рубильников, 2 шт. в сторону ТП-1842. | O_004521 | нд | 1.588 | нд | нд | соответствует
1.2.2.2 | Техническое перевооружение ВЛ-10 кВ отпайка от ф.2 оп.22 п/ст "ССК" - ТП-1870 путем замены голого провода А-35 на ж/б опорах с длиной трассы 0,103 км с увеличением протяженности трассы на провод 3СИП3-1х35 длиной 0,120 км, с заменой ж/б опор с выносом трассы ВЛ с территорий земельных участков частного жилого сектора. | O_004523 | нд | 0.235 | нд | нд | соответствует
1.2.2.2 | Замена воздушных вводов в ТП-520, ТП-522 ,ТП-523 ВЛ-6КВ ТП-488 (2с)-ТП-560/520/521/522/523/543/552 выполненных проводом марки 3АС-50 общей длиной 0,080 км на кабельные ввода в ТП-520,ТП-522 ,ТП-523 КЛ-6КВ ТП-488 (2с)-ТП-560/520/521/522/523/543/552 выполненные эл.кабелем марки ААБ2лШв-3х50 общей длиной 0,115 км. с увеличением протяженности трассы | J_003006 | 0.333 | нд | нд | нд | соответствует
1.2.2.2 | Техническое перевооружение ВЛ-6кВ ТП-488 - ТП-560/520/521/522/523/543/552/532 путем замены голого провода 3АС-50 на деревянных опорах с длиной трассы 6,973 км с увеличением протяженности трассы на провод 3СИП3-1х70 на деревянных опорах с частичной заменой 20% опор длиной 7,323 км. | J_001940 | нд | 15.367 | нд | нд | соответствует
1.2.3 | Развитие и модернизация учета электрической энергии (мощности), всего, в том числе: | Г | 0 | 0 | 0 | 1830.7 | нд
1.2.3.1 | «Установка приборов учета, класс напряжения 0,22 (0,4) кВ, всего, в том числе:» | Г | 0 | 0 | 0 | 1830.7 | нд
1.2.3.1 | Реконструкция АИИС КУЭ 0,4 кВ путем установки выносных щитов учета на опорах ВЛ-0,4 кВ, в количестве 740 точек учета | J_002479 | нд | нд | нд | 1830.7 | соответствует
1.2.3.2 | «Установка приборов учета, класс напряжения 6 (10) кВ, всего, в том числе:» | Г | 0 | 0 | 0 | 0 | нд
1.2.3.3 | «Установка приборов учета, класс напряжения 35 кВ, всего, в том числе:» | Г | 0 | 0 | 0 | 0 | нд
1.2.3.4 | «Установка приборов учета, класс напряжения 110 кВ и выше, всего, в том числе:» | Г | 0 | 0 | 0 | 0 | нд
1.2.3.5 | Включение приборов учета в систему сбора и передачи данных, класс напряжения 0,22 (0,4) кВ, всего, в том числе: | Г | 0 | 0 | 0 | 0 | нд
1.2.3.6 | Включение приборов учета в систему сбора и передачи данных, класс напряжения 6 (10) кВ, всего, в том числе: | Г | 0 | 0 | 0 | 0 | нд
1.2.3.7 | «Включение приборов учета в систему сбора и передачи данных, класс напряжения 35 кВ, всего, в том числе:» | Г | 0 | 0 | 0 | 0 | нд
1.2.3.8 | «Включение приборов учета в систему сбора и передачи данных, класс напряжения 110 кВ и выше, всего, в том числе:» | Г | 0 | 0 | 0 | 0 | нд
1.2.4 | Реконструкция, модернизация, техническое перевооружение прочих объектов основных средств, всего, в том числе: | Г | 0 | 0 | 0 | 0 | нд
1.2.4.1 | Реконструкция прочих объектов основных средств, всего, в том числе: | Г | 0 | 0 | 0 | 0 | нд
1.2.4.2 | Модернизация, техническое перевооружение прочих объектов основных средств, всего, в том числе: | Г | 0 | 0 | 0 | 0 | нд
1.3 | Инвестиционные проекты, реализация которых обуславливается схемами и программами перспективного развития электроэнергетики, всего, в том числе: | Г | нд | нд | нд | нд | нд
1.3.1 | Инвестиционные проекты, предусмотренные схемой и программой развития Единой энергетической системы России, всего, в том числе: | Г | нд | нд | нд | нд | нд
1.3.2 | Инвестиционные проекты, предусмотренные схемой и программой развития субъекта Российской Федерации, всего, в том числе: | Г | нд | нд | нд | нд | нд
1.4 | Прочее новое строительство объектов электросетевого хозяйства, всего, в том числе: | Г | 121.761 | 0 | 81.232 | 0 | нд
1.4 | Расширение РУ-6 кВ ТП-614 путём установки на 2 с.ш. дополнительной камеры КСО с трансформатором напряжения | O_004700 | нд | нд | нд | нд | требования отсутствуют
1.4 | Строительство ТП-12 путем замены комплектной трансформаторной подстанции киоского типа с оборудованием и силовым трансформатором марки ТМГ-250/6, 1 шт. на комплектную трансформаторную подстанцию КТП-630/6/0,4 киоского типа с оборудованием ( вык-ль 2 шт.) и силовой трансформатор марки ТМГ-100/6, 1 шт | O_003535 | нд | нд | 3.25 | нд | соответствует
1.4 | Строительство ТП-1398 путем замены комплектной трансформаторной подстанции киоского типа с оборудованием и силовым трансформатором марки ТМГz-400/10, 1 шт. на комплектную трансформаторную подстанцию КТП-630/10/0,4 киоского типа с кабельными вводами с оборудованием ( вык-ль 3 шт.) и силовой трансформатор марки ТМГz-160/10, 1 шт | O_003536 | нд | нд | 5.2 | нд | соответствует
1.4 | СтроительствоТП-182 путем замены комплектной трансформаторной подстанции киоского типа с оборудованием и силовым трансформатором марки ТМГz-400/6, 1 шт. на комплектную трансформаторную подстанцию КТП-630/6/0,4 киоского типа с оборудованием ( вык-ль 2 шт.) и силовой трансформатор марки ТМГz-250/6, 1 шт | O_003537 | нд | нд | 3.25 | нд | соответствует
1.4 | Строительство ТП-1387 путем замены комплектной трансформаторной подстанции мачтового типа с оборудованием и силовым трансформатором марки ТМГ-160/10, 1 шт. на комплектную трансформаторную подстанцию КТП-630/10/0,4 киоского типа с кабельными вводами с оборудованием ( вык-ль 2 шт.) и силовой трансформатор марки ТМГz-100/10, 1 шт | O_003538 | нд | нд | 1.3 | нд | соответствует
1.4 | Строительство ТП-1191 путем замены комплектной трансформаторной подстанции киоского типа с оборудованием и силовым трансформатором марки ТМ-400/10, 1 шт. на комплектную трансформаторную подстанцию КТП-630/10/0,4 киоского типа с оборудованием ( вык-ль 2 шт.) и силовой трансформатор марки ТМГ-400/10, 1 шт | O_003539 | нд | нд | нд | нд | требования отсутствуют
1.4 | Строительство ТП-578 путем замены комплектной трансформаторной подстанции мачтового типа с оборудованием и силовым трансформатором марки ТМГ-100/6, 1 шт. на комплектную трансформаторную подстанцию КТПС-100/6/0,4 столбового типа и силовой трансформатор марки ТМГz-100/6, 1 шт | O_003540 | нд | нд | нд | нд | требования отсутствуют
1.4 | Строительство ТП-675 путем замены комплектной трансформаторной подстанции киоского типа с оборудованием и силовым трансформатором марки ТМГ-100/6, 1 шт. на комплектную трансформаторную подстанцию КТП-630/6/0,4 киоского типа с оборудованием ( вык-ль 2 шт.) и силовой трансформатор марки ТМГz-100/6, 1 шт | O_003541 | нд | нд | нд | нд | требования отсутствуют
1.4 | Строительство ТП-169 путем замены трансформаторной подстанции кирпичное здание с оборудованием и силовыми трансформаторами марки ТМГ-400/6,ТМ-400/6 2 шт. на комплектную трансформаторную подстанцию 2КТПБ-630/6/0,4 бетонного типа с оборудованием ( вык-ль 5 шт.) и силовыми трансформаторами марки ТМГ 250/6 2шт | O_003542 | нд | нд | 5.47 | нд | соответствует
1.4 | Строительство ТП-1613 путем замены комплектной трансформаторной подстанции киоского типа с оборудованием и силовым трансформатором марки ТМГ-400/10, 1 шт. на комплектную трансформаторную подстанцию КТП-630/10/0,4 киоского типа с оборудованием ( вык-ль 2 шт.) и силовой трансформатор маркиТМГz-100/10, 1 шт | O_003543 | нд | нд | 5.47 | нд | соответствует
1.4 | Строительство ТП-1673 путем замены комплектной трансформаторной подстанции киоского типа с оборудованием и силовым трансформатором марки ТМ-250/10, 1 шт. на комплектную трансформаторную подстанцию КТП-630/10/0,4 киоского типа с оборудованием ( вык-ль 1 шт.) и силовой трансформатор марки ТМГ-250/10, 1 шт | O_003544 | нд | нд | нд | нд | требования отсутствуют
1.4 | Строительство ТП-486 путем замены комплектной трансформаторной подстанции киоского типа с оборудованием и силовым трансформатором марки ТМГz-400/6, 1 шт. на комплектную трансформаторную подстанцию КТП-630/6/0,4 киоского типа с оборудованием ( вык-ль 2 шт.) и силовой трансформатор марки ТМГz-160/6, 1 шт | O_003545 | нд | нд | 3.705 | нд | соответствует
1.4 | Строительство ТП-164 путем замены комплектной трансформаторной подстанции киоского типа с оборудованием и силовым трансформатором марки ТМГ-250/6, 1 шт. на комплектную трансформаторную подстанцию КТП-630/6/0,4 киоского типа с оборудованием ( вык-ль 1 шт.) и силовой трансформатор марки ТМГz-100/6, 1 шт. | O_003546 | нд | нд | 2.32 | нд | соответствует
1.4 | Строительство ТП-1265 путем замены комплектной трансформаторной подстанции киоского типа с оборудованием и силовым трансформатором марки ТМГz-400/10, 1 шт. на комплектную трансформаторную подстанцию КТП-630/10/0,4 киоского типа с оборудованием ( вык-ль 1 шт.) и силовой трансформатор марки ТМГz-250/10, 1 шт. | O_003547 | нд | нд | 1.512 | нд | соответствует
1.4 | Строительство КЛ-0,4кВ УП-2200-ВРУ пер.Школьный ,1 каб.А путем замены силового электрокабеля марки АПВБ 4х35 длиной 0,070 км с увеличением протяженности трассы на кабель марки АПвБШв-4х50 длиной 0,080 км. | O_003551 | 0.086 | нд | нд | нд | соответствует
1.4 | Строительство КЛ-0,4кВ ТП-1882(1 с.ш.)-УП-2200 путем замены силового электрокабеля марки АНРГ 4х35 длиной 0,060 км с увеличением протяженности трассы на кабель марки АПвБШв-4х50 длиной 0,065 км | O_003557 | 0.068 | нд | нд | нд | соответствует
1.4 | Строительство КЛ-6кВ ФП-3 (1с)-ТП-416 (1с) путем замены силового эл.кабеля марки АСБ-3х120, длиной 0,722 км с увеличением протяженности трассы на кабель марки ААБ2лШв-3х150 длиной 0,808 км. | O_003562 | 0.988 | нд | нд | нд | соответствует
1.4 | Строительство КЛ-6КВ ФП-10 (1с)-ТП-214 путем замены силового эл.кабеля марки АСБ-3х240 длиной 0,551км с увеличением протяженности трассы на кабель марки ААБ2лШв-3х240 длиной 0,635 км. | O_003569 | 0.868 | нд | нд | нд | соответствует
1.4 | Строительство КЛ-6КВ ТП-477 (2с)-ТП-479 (1с) путем замены силового эл.кабеля марки ААШв-3х95 длиной 0,58 км с уменьшением протяженности трассы на кабель марки ААБ2лШв-3х150 длиной 0,537 км. | O_003571 | 0.524 | нд | нд | нд | соответствует
1.4 | Строительство КЛ-6КВ ТП-477 (1с)-ТП-479 (2с) путем замены силового эл.кабеля марки АСБ-3х95 длиной 0,695 км с уменьшением протяженности трассы на кабель марки ААБ2лШв-3х150 длиной 0,537 км. | O_003572 | 0.524 | нд | нд | нд | соответствует
1.4 | Строительство КЛ-6КВ ТП-3 (1с)-ТП-235 (1с) путем замены силового эл.кабеля марки СБ-3х70 длиной 0,807 км с увеличением протяженности трассы на кабель марки ААБ2лШв-3х150 длиной 0,837 км. | O_003579 | 1.004 | нд | нд | нд | соответствует
1.4 | Строительство КЛ-6КВ ТП-168 (2с)-ТП-169 (2с) путем замены силового эл.кабеля марки ААлож-3х150 длиной 0,629 км с увеличением протяженности трассы на кабель марки ААБ2лШв-3х150 длиной 0,763км. | O_003582 | 0.815 | нд | нд | нд | соответствует
1.4 | Строительство КЛ-6КВ ТП-101-ТП-104 каб.А, Б путем замены силового эл.кабеля марки АСБ-3х95 длиной 1,399 км с уменьшением протяженности трассы на кабель марки ААБ2лШв-3х240 длиной 0,694 км. | O_003585 | 0.732 | нд | нд | нд | соответствует
1.4 | Строительство КЛ-6КВ ТП-100-ТП-468 (2с) путем замены силового эл.кабеля марки АСБ-3х120 длиной 0,744км с уменьшением протяженности трассы на кабель марки ААБ2лШв-3х120 длиной 0,707км. | O_003586 | 0.738 | нд | нд | нд | соответствует
1.4 | Строительство КЛ-6КВ РТП-7 (2с)-ТП-176 путем замены силового эл.кабеля марки СБ-3х95 длиной 0,614км на кабель марки ААБ2лШв-3х150 длиной 0,614 км. | O_003587 | 0.626 | нд | нд | нд | соответствует
1.4 | Строительство КЛ-10КВ п/ст "Юго-Западная" ф.16-РТП-111 (2с) путем замены силового эл.кабеля марки АСБ-3х240 длиной 1,015 км с увеличением протяженности трассы на кабель марки ААБ2лШв-3х240 длиной 1,23 км. | O_003590 | 1.552 | нд | нд | нд | соответствует
1.4 | Строительство КЛ-6КВ ТП-83 (2с)-ТП-91 (1с) путем замены силового эл.кабеля марки АСБ-3х95 длиной 0,698 км с уменьшением протяженности трассы на кабель марки ААБ2лШв-3х150 длиной 0,695 км | O_003592 | 0.764 | нд | нд | нд | соответствует
1.4 | Строительство КЛ-6 кВ ТП-31-ТП-252(1с.ш.) путем замены силового эл.кабеля марки АСБ-3х95, длиной 0,59 км с уменьшением протяженности трассы на кабель марки ААБ2лШв-3х240 длиной 0,474 км. | O_003595 | 0.579 | нд | нд | нд | соответствует
1.4 | Строительство КЛ-6кВ ТП-31-ТП-226(1с.ш.) путем замены силового эл.кабеля марки СБ-3х50, длиной 0,706 км с увеличением протяженности трассы на кабель марки ААБ2лШв-3х240 длиной 0,725 км. | O_003596 | 0.796 | нд | нд | нд | соответствует
1.4 | Строительство КЛ-6кВ ТП-29(1 с.ш.)-ТП-215(1с.ш.) путем замены силового эл.кабеля марки ААБ-3х50, длиной 0,522 км с увеличением протяженности трассы на кабель марки ААБ2лШв-3х150 длиной 0,611 км. | O_003597 | 0.671 | нд | нд | нд | соответствует
1.4 | Строительство КЛ-6КВ п/ст "Восточная" ф.8-РТП-13 (1с) путем замены силового эл.кабеля марки АСБ-3х240, длиной 0,954 км с увеличением протяженности трассы на кабель марки ААБ2лШв-3х240 длиной 1,005 км. | O_003598 | 1.104 | нд | нд | нд | соответствует
1.4 | Строительство КЛ-6КВ п/ст "Восточная" ф.18-РТП-13 (2с) путем замены силового эл.кабеля марки ААБ-3х185, длиной 0,766 км с увеличением протяженности трассы на кабель марки ААБ2лШв-3х240 длиной 1,005 км. | O_003599 | 1.104 | нд | нд | нд | соответствует
1.4 | Строительство КЛ-10кВ п/ст "КБ Север"ф.5-РТП-113 (2с) путем замены силового эл.кабеля марки АСБ-3х95, длиной 0,919 км с увеличением протяженности трассы на кабель марки ААБ2лШв-3х240 длиной 1,051 км. | O_003614 | 1.229 | нд | нд | нд | соответствует
1.4 | Строительство КЛ-10 кВ п/ст "Восточная" ф.10-РТП-113 (1с) путем замены силового эл.кабеля марки АСБл-3х95, длиной 0,709 км с увеличением протяженности трассы на кабель марки ААБ2лШв-3х240 длиной 1,343 км. | O_003615 | 1.463 | нд | нд | нд | соответствует
1.4 | Строительство КЛ-0,4кВ ТП-189-УП-538 путем замены силового эл.кабеля марки ААБ-3х185, длиной 0,091 км с уменьшением протяженности трассы на кабель марки АВБбШв-4х120 длиной 0,085 км | O_003639 | 0.132 | нд | нд | нд | соответствует
1.4 | Строительство КЛ-6кВ ТП-416 (2с)-ТП-425 (2с) путем замены силового эл.кабеля марки АСБ-3х120, длиной 0,320 км с увеличением протяженности трассы на кабель марки ААБ2лШв-3х150 длиной 0,443 км. | O_003561 | 0.482 | нд | нд | нд | соответствует
1.4 | Строительство КЛ-0,4кВ ТП-404 (2с)-ВРУ ЦТП Свободы,11 путем замены силового эл.кабеля марки АВВГ-3х25+1х16, длиной 0,024 км с увеличением протяженности трассы на кабель марки АПвБШв-4х50 длиной 0,039 км | O_003665 | 0.042 | нд | нд | нд | соответствует
1.4 | Строительство КЛ-0,4кВ ТП-404 (1с)-ВРУ ЦТП Свободы,11 путем замены силового эл.кабеля марки АВВГ-3х25+1х16, длиной 0,024 км с увеличением протяженности трассы на кабель марки АПвБШв-4х50 длиной 0,039 км | O_003666 | 0.042 | нд | нд | нд | соответствует
1.4 | Строительство КЛ-10КВ ТП-1283-ТП-1284 (1с) путем замены силового эл.кабеля марки АСБ-3х95 длиной 0,238 км с увеличением протяженности трассы на кабель марки ААБ2лШв-3х150 длиной 0,260 км. | O_003669 | 0.331 | нд | нд | нд | соответствует
1.4 | Строительство КЛ-10КВ ТП-1378 (1с)-ТП-1380/1388/1398 путем замены силового эл.кабеля марки АСБ-3х95 длиной 0,06 км с уменьшением протяженности трассы на кабель марки ААБ2лШв-3х150 длиной 0,05 км. | O_003670 | 0.068 | нд | нд | нд | соответствует
1.4 | Строительство КЛ-6КВ ФП-1 (2с)-ТП-85 (1с) путем замены силового эл.кабеля марки АСБ-3х95 длиной 0,291км на кабель марки ААБ2лШв-3х150 длиной 0,291 км. | O_003671 | 0.339 | нд | нд | нд | соответствует
1.4 | Строительство ТП-71 путем замены трансформаторной подстанции кирпичное здание с оборудованием и силовыми трансформаторами марки ТМГ-250/6, 2 шт. на комплектную трансформаторную подстанцию КТП-630/6/0,4 киоского или бетоного типа с оборудованием ( вык-ль 4 шт.) и силовыми трансформаторами марки ТМГ-250/6, 2 шт. | O_003674 | нд | нд | нд | нд | требования отсутствуют
1.4 | Строительство КЛ-6КВ ТП-96-ТП-139 путем замены силового эл.кабеля марки АСБ-3х120 длиной 0,325 км с увеличением протяженности трассы на кабель марки ААБ2лШв-3х150 длиной 0,406 км. | O_003676 | 0.437 | нд | нд | нд | соответствует
1.4 | Строительство КЛ-6КВ ТП-314-ТП-340 каб.А,Б путем замены силового эл.кабеля марки АСБ-3х95 длиной 0,566 км с уменьшением протяженности трассы на кабель марки ААБ2лШв-3х150 длиной 0,468 км. | O_003677 | 0.656 | нд | нд | нд | соответствует
1.4 | Строительство КЛ-6КВ ТП-188-ТП-189 (2с) путем замены силового эл.кабеля марки АСБ-3х95 длиной 0,396 км с увеличением протяженности трассы на кабель марки ААБ2лШв-3х150 длиной 0,454 км. | O_003678 | 0.534 | нд | нд | нд | соответствует
1.4 | Строительство КЛ-6КВ ТП-180-ТП-512 (2с) путем замены силового эл.кабеля марки АСБ-3х70 длиной 0,15 км с увеличением протяженности трассы на кабель марки ААБ2лШв-3х150 длиной 0,209 км. | O_003679 | 0.24 | нд | нд | нд | соответствует
1.4 | Строительство КЛ-6КВ ТП-101-ТП-505 путем замены силового эл.кабеля марки ААБ-3х185 длиной 0,243км с увеличением протяженности трассы на кабель марки ААБ2лШв-3х240 длиной 0,253км. | O_003685 | 0.303 | нд | нд | нд | соответствует
1.4 | Строительство КЛ-6КВ РТП-6 (2с)-ТП-175 путем замены силового эл.кабеля марки АСБ-3х70 длиной 0,255 км с увеличением протяженности трассы на кабель марки ААБ2лШв-3х150 длиной 0,289км. | O_003686 | 0.336 | нд | нд | нд | соответствует
1.4 | Строительство КЛ-6КВ ТП-26-ТП-27 путем замены силового эл.кабеля марки СБ-3х70, длиной 0,372 км с увеличением протяженности трассы на кабель марки ААБ2лШв-3х150 длиной 0,501 км. | O_003689 | 0.516 | нд | нд | нд | соответствует
1.4 | Строительство КЛ-6кВ ТП-400 (1с)-ТП-413 (1с) путем замены силового эл.кабеля марки ЦААБлу 3*120, длиной 0,14 км с увеличением протяженности трассы на кабель марки ААБ2лШв-3*240 длиной 0,161 км | O_003941 | 0.196 | нд | нд | нд | соответствует
1.4 | Строительство КЛ-0,4кВ ТП-1288 (1с)-ВРУ ЦТП больницы №1 путем замены силового эл.кабеля марки АВВБ-3х16+1х10, длиной 0,080 км с увеличением протяженности трассы на кабель марки АВБбШв-4х50 длиной 0,085 км | O_003943 | 0.102 | нд | нд | нд | соответствует
1.4 | Строительство КЛ-10КВ ТП-1280 (2с)-ТП-1284 (2с) путем замены силового эл.кабеля марки ААШв-3х150 длиной 0,779 км с увеличением протяженности трассы на кабель марки ААБ2лШв-3х150 длиной 0,836 км. | O_003942 | 0.949 | нд | нд | нд | соответствует
1.4 | Строительство КЛ-10КВ ТП-1363-ТП-1365 (1с) путем замены силового эл.кабеля марки ААБ-3х70 длиной 0,730 км с увеличением протяженности трассы на кабель марки ААБ2лШв-3х150 длиной 0,886 км. | O_003945 | 1.087 | нд | нд | нд | соответствует
1.4 | Строительство КЛ-0,4кВ ТП-1288 (2с)-ВРУ ЦТП больницы №1 путем замены силового эл.кабеля марки АВВБ-3х16+1х10, длиной 0,080 км с увеличением протяженности трассы на кабель марки АВБбШв-4х50 длиной 0,085 км | O_003988 | 0.102 | нд | нд | нд | соответствует
1.4 | Расширение РУ-6 кВ ТП-1377 путем установки дополнительной камеры КСО с ВН, 1 шт. | O_004000 | нд | нд | нд | нд | требования отсутствуют
1.4 | Строительство КЛ-0,4кВ УП-2200-ВРУ пер.Школьный ,1 каб.В путем замены силового электрокабеля марки АПВБ 4х35 длиной 0,070 км с увеличением протяженности трассы на кабель марки АПвБШв-4х50 длиной 0,08 км (перенос УП на здание ЦДМ) | O_004006 | 0.076 | нд | нд | нд | соответствует
1.4 | Расширение РУ-10 кВ 2 с.ш. РТП-121 путем установки камеры КСО с ВВ и РЗА 10 кВ на 2с.ш. | O_004007 | нд | нд | нд | нд | требования отсутствуют
1.4 | Строительство ТП-1189 путем замены трансформаторной подстанции кирпичное здание с оборудованием и силовыми трансформаторами ТМГ-630/10, 2 шт на комплектную трансформаторную подстанцию 2КТП-630/10/0,4 в бетонном корпусе с оборудованием 10 кВ (ВВ с РЗА 9 шт.) и силовыми трансформаторами марки ТМГ-630/10, 2 шт., с установкой ШОТ и шкафа телемеханники. | O_004023 | нд | нд | нд | нд | требования отсутствуют
1.4 | Расширение распределительного устройства РУ-6 кВ ТП-372 (1 и 2 с.ш.) путем установки двух дополнительных камер КСО с трансформаторами напряжения 6 кВ. | O_004026 | нд | нд | нд | нд | требования отсутствуют
1.4 | Строительство КЛ-0,4кВ УП-31-УП-82 (от ТП-96) путем замены силового эл.кабеля марки ААШв-3х70 длиной 0,06км с увеличением протяженности трассы на кабель марки АВБбШв-4х120 длиной 0,130км. | O_004027 | 0.247 | нд | нд | нд | соответствует
1.4 | Строительство КЛ-0,4кВ ФП-1-УП-32 путем замены силового эл.кабеля марки ААБ-3х70 длиной 0,102 км с увеличением протяженности трассы на кабель марки АВБбШв-4х240 длиной 0,13км. | O_004028 | 0.247 | нд | нд | нд | соответствует
1.4 | СтроительствоКЛ-6КВ ТП-251-ТП-85 (2с) путем замены силового эл.кабеля марки АСБ-3х95 длиной 0,105 км с увеличением протяженности трассы на кабель марки ААБ2лШв-3х120 длиной 0,11км. | O_004033 | 0.157 | нд | нд | нд | соответствует
1.4 | Строительство КЛ-6КВ ТП-238 (2с)-ТП-462 путем замены силового эл.кабеля марки ААБ-3х50 длиной 0,499 км с увеличением протяженности трассы на кабель марки ААБ2лШв-3х150 длиной 0,666км. | O_004035 | 0.782 | нд | нд | нд | соответствует
1.4 | Строительство КЛ-10КВ ТП-1189 (2с)-ТП-1346) путем замены силового эл.кабеля марки АСБ-3х95 длиной 1,041 км с уменьшением протяженности трассы на кабель марки ААБ2лШв-3х150 длиной 0,806 км. | O_004041 | 0.954 | нд | нд | нд | соответствует
1.4 | Строительство КЛ-10КВ ТП-1164 (1с)-ТП-1165 (2с) путем замены силового эл.кабеля марки ААБ-3х50 длиной 0,558 км с увеличением протяженности трассы на кабель марки ААБ2лШв-3х150 длиной 0,616км. | O_004045 | 0.754 | нд | нд | нд | соответствует
1.4 | Строительство КЛ-10КВ ТП-1605-ТП-1974 (2с) (ввод в ТП-1605) путем замены силового эл.кабеля марки АСБ-3х70 длиной 0,112 км с увеличением протяженности трассы на кабель марки ААБ2лШв-3х150 длиной 0,119км. | O_004052 | 0.244 | нд | нд | нд | соответствует
1.4 | Строительство КЛ-6КВ РТП-13-ФП-6 (2с) каб.А и Б путем замены силового эл.кабеля марки СБ-3х95 и СБ-3х150 общей длиной 2,001 км с уменьшением протяженности трассы на кабель ААБ2лШв-3х240 длиной 1,126 км | O_004053 | 1.227 | нд | нд | нд | соответствует
1.4 | Строительство КЛ-0,4кВ УП-2200-ВРУ пер.Школьный ,1 каб.Б путем замены силового электрокабеля марки АПВБ 4х35 длиной 0,070 км с увеличением протяженности трассы на кабель марки АПвБШв-4х50 длиной 0,08 км (перенос УП на здание ЦДМ) | O_004085 | 0.086 | нд | нд | нд | соответствует
1.4 | Строительство КЛ-6 кВ ТП-801 2сш - ТП-808 2сш (ввод в ТП-801, ТП-808) путем замены силового электрокабеля марки АСБ 3х70 длиной 0,155 км с увеличением протяженности трассы на кабель марки ААБ2лШв-3х120 длиной 0,170 км. | O_004102 | 0.209 | нд | нд | нд | соответствует
1.4 | СтроительствоТП-849 путем замены комплектной трансформаторной подстанции с оборудованием и силовым трансформатором ТМ-400/6 ,1 шт с уменьшением номинальной мощности трансформатора на комплектную трансформаторную подстанцию КТП-630/6/0,4 в бетонном исполнении с оборудованием (вык-ль 2 шт.) с силовым трансформатором марки ТМГz-160/6 , 1 шт. | O_004104 | нд | нд | 3.705 | нд | соответствует
1.4 | Строительство ТП-1624 путем замены трансформаторной подстанции кирпичное здание с оборудованием и силовыми трансформаторами марки ТМГ-630/10,ТМГ-400/10 2 шт. на комплектную трансформаторную подстанцию 2КТПБ-630/10/0,4 бетонного типа с оборудованием ( ВВ 3 шт., с РЗА 2 шт.) и силовыми трансформаторами марки ТМГz-250/10, 2 шт. и установкой шкафа телемеханики со встроенной системой бесперебойного питания. | O_004107 | нд | нд | 8.31 | нд | соответствует
1.4 | Строительство ТП-1670 путем замены комплектной трансформаторной подстанции киоского типа с оборудованием и силовым трансформатором марки ТМ-250/10, 1 шт. на комплектную трансформаторную подстанцию КТП-630/10/0,4 киоского типа с кабельными вводами с оборудованием ( ВВ, 2 шт, с РЗА 1 шт.) с силовым трансформатором марки ТМГz-100/10, 1 шт. и установкой шкафа телемеханики со встроенной системой бесперебойного питания. | O_004108 | нд | нд | 2.73 | нд | соответствует
1.4 | Строительство ТП-1183 путем замены трансформаторной подстанции кирпичное здание с оборудованием и силовым трансформатором марки ТМГz-250/10, 1 шт. на комплектную трансформаторную подстанцию КТП-630/10/0,4 киоского типа с оборудованием ( вык-ль 4 шт.) и силовой трансформатор марки ТМГz-250/10, 1 шт. | O_004109 | нд | нд | нд | нд | требования отсутствуют
1.4 | Строительство ТП-1264 путем замены комплектной трансформаторной подстанции киоского типа с оборудованием и силовым трансформатором марки ТМГz-250/10, 1 шт. на комплектную трансформаторную подстанцию КТП-630/10/0,4 киоского типа с оборудованием (ВВ с РЗА, 2 шт.) и силовой трансформатор марки ТМГz-250/10, 1 шт.и установкой шкафа телемеханики со встроенной системой бесперебойного питания. | O_004110 | нд | нд | нд | нд | требования отсутствуют
1.4 | Строительство ТП-1638 путем замены комплектной трансформаторной подстанции мачтового типа с оборудованием и силовым трансформатором марки ТМГ-250/10, 1 шт. на комплектную трансформаторную подстанцию КТП-630/10/0,4 киоского типа с кабельными вводами с оборудованием (КСО с ВВ и РЗА, 2 шт., шкафом ТМ со встроенной системой бесперебойного питания) и силовой трансформатор марки ТМГz-100/10, 1 шт. | O_004111 | нд | нд | 1.522 | нд | соответствует
1.4 | Строительство КЛ-0,4кВ ТП-28 (2с)-ВРУ КНС Гражданская,23а п.Лянгасово путем замены силового эл.кабеля марки АВВГ- 3х70+1х25 длиной 0,156 км с увеличением протяженности трассы на кабель марки АВБбШв-4х120 длиной 0,172 км | O_004113 | 0.187 | нд | нд | нд | соответствует
1.4 | Строительство КЛ-0,4кВ ТП-311-ВРУ ЦТП-26 Воровского,74 (от ТП-311) путем замены КЛ-0,4кВ ВРУ хоз.корпуса-ВРУ ЦТП-26 Воровского,74 (от ТП-311) выполненную эл.кабелем марки АВВГ- 3х50+1х25 длиной 0,050 км с увеличением протяженности трассы на кабель марки АВБбШв-4х50 длиной 0,11 км | O_004115 | 0.119 | нд | нд | нд | соответствует
1.4 | Строительство КЛ-0,4кВ ТП-303-ВРУ ЦТП путем замены КЛ-0,4кВ ТП-303-ВРУ ЦТП каб.А, Б ,выполненную силовыми эл.кабелями марки АВВГ- 3х16+1х10 длиной 0,150 км с уменьшением протяженности трассы на эл.кабель марки АПвБШв-4х120 длиной 0,090 км | O_004116 | 0.098 | нд | нд | нд | соответствует
1.4 | Строительство КЛ-0,4кВ ТП-459-УП-636 путем замены силового эл.кабеля марки ААШв-3х120, длиной 0,140 км с уменьшением протяженности трассы на кабель марки АВБбШв-4х120 длиной 0,116 км | O_004167 | 0.24 | нд | нд | нд | соответствует
1.4 | Строительство КЛ-0,4кВ УП-719-УП-614 (от ТП-459) путем замены силового эл.кабеля марки АПБШв-3х95+1х35, длиной 0,131 км с уменьшением протяженности трассы на кабель марки АВБбШв-4х120 длиной 0,128 км | O_004168 | 0.255 | нд | нд | нд | соответствует
1.4 | Строительство КЛ-0,4 кВ УП-837 - УП-838 (от ТП-459) путем замены КЛ-0,4кВ ТП-459 - УП-838 с маркой электрокабеля ААШ-3х120 длиной 0,334 км с уменьшением протяженности трассы на кабель марки АВБбШв-4х120 общей длиной 0,146 км | O_004169 | 0.276 | нд | нд | нд | соответствует
1.4 | Строительство КЛ-0,4 кВ УП-635 - УП-636 (от ТП-459) путем замены КЛ-0,4кВ ТП-459 - УП-719 с маркой электрокабеля ААБ-3х70 длиной 0,41 км с уменьшением протяженности трассы на кабель марки АВБбШв-4х120 общей длиной 0,122 км | O_004170 | 0.248 | нд | нд | нд | соответствует
1.4 | Строительство КЛ-0,4 кВ ТП-491 - УП-719 (от ТП-459) путем замены КЛ-0,4кВ УП-719 - УП-636 (от ТП-459) с маркой электрокабеля ААБ-3х120 длиной 0,27 км с уменьшением протяженности трассы на кабель марки АВБбШв-4х150 общей длиной 0,225 км | O_004171 | 0.372 | нд | нд | нд | соответствует
1.4 | Строительство КЛ-0,4кВ ТП-235 (2с)-ВРУ школы Р.Люксембург,87 путем замены силового эл.кабеля марки АСБ-3х120+1х35, длиной 0,105 км с уменьшением протяженности трассы на кабель марки АВБбШв-4х120 длиной 0,101 км | O_004172 | 0.121 | нд | нд | нд | соответствует
1.4 | Строительство КЛ-0,4кВ ТП-235 (1с)-ВРУ школы Р.Люксембург,87 путем замены силового эл.кабеля марки АСБ-3х120+1х35, длиной 0,105 км с уменьшением протяженности трассы на кабель марки АВБбШв-4х120 длиной 0,101 км | O_004173 | 0.121 | нд | нд | нд | соответствует
1.4 | Строительство КЛ-0,4кВ УП-168-ж/д Дерендяева,21 (от ТП-235) путем замены силового эл.кабеля марки АСБ-3х120, длиной 0,051 км с увеличением протяженности трассы на кабель марки АВБбШв-4х120 длиной 0,095 км | O_004174 | 0.114 | нд | нд | нд | соответствует
1.4 | Строительство КЛ-0,4кВ ТП-235-ВРУ ж/д Октябрьский,50 путем замены силового эл.кабеля марки ААБ-3х120, длиной 0,130 км с увеличением протяженности трассы на кабель марки АВБбШв-4х120 длиной 0,166 км | O_004175 | 0.189 | нд | нд | нд | соответствует
1.4 | Строительство КЛ-0,4кВ УП-9-ж/д Дерендяева,19 (от ТП-235) путем замены силового эл.кабеля марки ААБ-3х120, длиной 0,210 км с уменьшением протяженности трассы на кабель марки АВБбШв-4х50 длиной 0,054 км | O_004176 | 0.064 | нд | нд | нд | соответствует
1.4 | Строительство КЛ-0,4кВ УП-9-УП-168 (от ТП-235) путем замены силового эл.кабеля марки ААБ-3х35, длиной 0,024 км с увеличением протяженности трассы на кабель марки АВБбШв-4х120 длиной 0,032 км | O_004177 | 0.038 | нд | нд | нд | соответствует
1.4 | Строительство КЛ-0,4кВ ТП-235-УП-9 путем замены силового эл.кабеля марки АСБ-3х35+1х16, длиной 0,190 км с увеличением протяженности трассы на кабель марки АВБбШв-4х120 длиной 0,284 км | O_004179 | 0.33 | нд | нд | нд | соответствует
1.4 | Строительство КЛ-0,4кВ УП-393-УП-394 (от ТП-235) путем замены силового эл.кабеля марки АСБ-3х50+1х25, длиной 0,063 км с увеличением протяженности трассы на кабель марки АВБбШв-4х50 длиной 0,077 км | O_004180 | 0.082 | нд | нд | нд | соответствует
1.4 | Строительство КЛ-0,4 кВ ТП-235 - ВЛ Север путем замены силового эл.кабеля марки ААБ-3х95, длиной 0,064 км с уменьшением протяженности трассы на кабель марки АПвБбШп-4х50 длиной 0,042 км. | O_004181 | 0.05 | нд | нд | нд | соответствует
1.4 | Строительство КЛ-0,4кВ ТП-235-УП-393 путем замены силового эл.кабеля марки АСБ-3х50+1х25, длиной 0,057 км с увеличением протяженности трассы на кабель марки АВБбШв-4х50 длиной 0,09 км | O_004182 | 0.108 | нд | нд | нд | соответствует
1.4 | Строительство КЛ-0,4кВ ТП-235-УП-670 путем замены силового эл.кабеля марки СБ-3х70, длиной 0,430 км с увеличением протяженности трассы на кабель марки АВБбШв-4х240 длиной 0,438 км | O_004183 | 0.515 | нд | нд | нд | соответствует
1.4 | Строительство КЛ-0,4кВ ТП-1882-ВРУ ЦДМ пер.Школьный 3 путем замены силового электрокабеля марки АНРГ 4х35 длиной 0,060 км с увеличением протяженности трассы на кабель марки АПвБШв-4х50 длиной 0,07 км | O_004184 | 0.084 | нд | нд | нд | соответствует
1.4 | Строительство КЛ-0,4кВ ТП-1882 (2с)-ВРУ школы каб.Б путем замены силового электрокабеля марки ААНРГ 3х120 длиной 0,170 км с увеличением протяженности трассы на кабель марки АПвБШв-4х120 длиной 0,19 км | O_004185 | 0.218 | нд | нд | нд | соответствует
1.4 | Строительство КЛ-0,4кВ ТП-1882 (1с)-ВРУ школы каб.Б путем замены силового электрокабеля марки ААШв 3х120 длиной 0,170 км с увеличением протяженности трассы на кабель марки АПвБШв-4х120 длиной 0,19 км | O_004186 | 0.218 | нд | нд | нд | соответствует
1.4 | Строительство КЛ-0,4кВ ТП-1882 (2с)-ВРУ школы каб.А путем замены силового электрокабеля марки ААШв 3х120 длиной 0,170 км с увеличением протяженности трассы на кабель марки АПвБШв-4х120 длиной 0,187 км | O_004187 | 0.214 | нд | нд | нд | соответствует
1.4 | Строительство КЛ-0,4кВ ТП-1882 (1с)-ВРУ школы каб.А путем замены силового электрокабеля марки ААШв 3х120 длиной 0,170 км с увеличением протяженности трассы на кабель марки АПвБШв-4х120 длиной 0,19 км | O_004188 | 0.218 | нд | нд | нд | соответствует
1.4 | Строительство КЛ-0,4кВ ТП-1882 2сш-ВРУ пер.Школьный,5 путем замены силового электрокабеля марки АСБ 3х95+1х50 длиной 0,120 км с увеличением протяженности трассы на кабель марки АПвБШв-4х120 длиной 0,135 км | O_004189 | 0.152 | нд | нд | нд | соответствует
1.4 | Строительство КЛ-0,4кВ ТП-1882(1 с.ш.)-ВРУ пер.Школьный,5 путем замены силового электрокабеля марки АСБ 3х95+1х50 длиной 0,120 км с увеличением протяженности трассы на кабель марки АПвБШв-4х120 длиной 0,135 км | O_004190 | 0.152 | нд | нд | нд | соответствует
1.4 | Строительство КЛ-0,4кВ ТП-1882-ВРУ Д/С-2 пер.Школьный 2 путем замены силового электрокабеля марки АВВГ 3х50+1х25 длиной 0,180 км с увеличением протяженности трассы на кабель марки АПвБШв-4х50 длиной 0,195 км | O_004191 | 0.224 | нд | нд | нд | соответствует
1.4 | Строительство КЛ-0,4кВ ТП-1288 (2с)-ВРУ новый корпус больницы путем замены силового эл.кабеля марки ААШв-3х185+1х70, длиной 0,045 км с увеличением протяженности трассы на кабель марки АВБбШв-4х240 длиной 0,055 км | O_004214 | 0.066 | нд | нд | нд | соответствует
1.4 | Строительство КЛ-0,4кВ ТП-1288 (1с)-ВРУ новый корпус больницы путем замены силового эл.кабеля марки ААШв-3х185+1х70, длиной 0,045 км с увеличением протяженности трассы на кабель марки АВБбШв-4х240 длиной 0,055 км | O_004215 | 0.066 | нд | нд | нд | соответствует
1.4 | Строительство КЛ-0,4кВ ТП-1288 (1с)-ВРУ столовой каб.Б путем замены силового эл.кабеля марки ААШв-3х120+1х70, длиной 0,040 км с увеличением протяженности трассы на кабель марки АВБбШв-4х120 длиной 0,045 км | O_004216 | 0.054 | нд | нд | нд | соответствует
1.4 | Строительство КЛ-0,4кВ ТП-1288 (1с)-ВРУ столовой каб.А путем замены силового эл.кабеля марки ААШв-3х120+1х70, длиной 0,040 км с увеличением протяженности трассы на кабель марки АВБбШв-4х120 длиной 0,045км | O_004217 | 0.054 | нд | нд | нд | соответствует
1.4 | Строительство КЛ-0,4кВ ТП-1288 (1с)-ВРУ глав.корпус каб.Б путем замены силового эл.кабеля марки ААШв-3х120+1х70, длиной 0,080 км с увеличением протяженности трассы на кабель марки АВБбШв-4х120 длиной 0,095 км | O_004218 | 0.114 | нд | нд | нд | соответствует
1.4 | Строительство КЛ-0,4кВ ТП-1288 (1с)-ВРУ глав.корпус каб.А путем замены силового эл.кабеля марки ААШв-3х120+1х70, длиной 0,080 км с увеличением протяженности трассы на кабель марки АВБбШв-4х120 длиной 0,095 км | O_004219 | 0.114 | нд | нд | нд | соответствует
1.4 | Строительство КЛ-0,4кВ ТП-1036 (2с)-ВРУ онкодиспансер, пристрой к 4 блоку каб.Б путем замены силового эл.кабеля марки ААШв-3х95+1х25, длиной 0,103 км с увеличением протяженности трассы на кабель марки АВБбШв-4х120 длиной 0,11 км | O_004220 | 0.157 | нд | нд | нд | соответствует
1.4 | Строительство КЛ-0,4кВ ТП-1036 (2с)-ВРУ онкодиспансер, пристрой к 4 блоку каб.А путем замены силового эл.кабеля марки ААШв-3х95+1х25, длиной 0,103 км с увеличением протяженности трассы на кабель марки АВБбШв-4х120 длиной 0,11 км | O_004221 | 0.157 | нд | нд | нд | соответствует
1.4 | Строительство КЛ-0,4кВ ТП-1036 (1с)-ВРУ онкодиспансер, пристрой к 4 блоку каб.Б путем замены силового эл.кабеля марки ААШв-4х120, длиной 0,100 км с увеличением протяженности трассы на кабель марки АВБбШв-4х120 длиной 0,105 км | O_004222 | 0.141 | нд | нд | нд | соответствует
1.4 | Строительство КЛ-0,4кВ ТП-1036 (1с)-ВРУ онкодиспансер, пристрой к 4 блоку каб.А путем замены силового эл.кабеля марки ААШв-3х95+1х25, длиной 0,100 км с увеличением протяженности трассы на кабель марки АВБбШв-4х120 длиной 0,105 км | O_004223 | 0.141 | нд | нд | нд | соответствует
1.4 | Строительство КЛ-0,4кВ ТП-1036 (2с)-кислородная путем замены силового эл.кабеля марки АВВГ-3х10+1х6, длиной 0,030 км с увеличением протяженности трассы на кабель марки АВБбШв-4х50 длиной 0,035 км | O_004224 | 0.05 | нд | нд | нд | соответствует
1.4 | Строительство КЛ-0,4кВ ТП-1036 (2с)-ВРУ блок №3,поликлиника путем замены силового эл.кабеля марки АШВу-3х120, длиной 0,150 км с увеличением протяженности трассы на кабель марки АВБбШв-4х120 длиной 0,17 км | O_004225 | 0.197 | нд | нд | нд | соответствует
1.4 | Строительство КЛ-0,4кВ ТП-1036 (1с)-ВРУ блок №3,поликлиника путем замены силового эл.кабеля марки АШВу-3х120, длиной 0,150 км с увеличением протяженности трассы на кабель марки АВБбШв-4х120 длиной 0,170 км | O_004226 | 0.197 | нд | нд | нд | соответствует
1.4 | Строительство КЛ-0,4кВ ТП-1036 (2с)-ВРУ блок №4,рентгено-диагностическое отделение каб.Б путем замены силового эл.кабеля марки ААБЛ-3х120, длиной 0,065 км с увеличением протяженности трассы на кабель марки АВБбШв-4х120 длиной 0,07 км | O_004227 | 0.091 | нд | нд | нд | соответствует
1.4 | Строительство КЛ-0,4кВ ТП-1036 (2с)-ВРУ блок №4,рентгено-диагностическое отделение каб.А путем замены силового эл.кабеля марки ААБЛ-3х120, длиной 0,065 км с увеличением протяженности трассы на кабель марки АВБбШв-4х120 длиной 0,070 км | O_004228 | 0.091 | нд | нд | нд | соответствует
1.4 | СтроительствоКЛ-0,4кВ ТП-1282 1с-УП-427 каб. А, Б путем замены силового эл.кабеля марки ААШв-3x95+1x35, длиной 0,242 км с уменьшением протяженности трассы на кабель марки АВБбШв-4х120 длиной 0,14 км | O_004231 | 0.158 | нд | нд | нд | соответствует
1.4 | СтроительствоКЛ-0,4кВ УП-426-УП-427 (от ТП-1282) путем замены силового эл.кабеля марки СБ-3х120, длиной 0,127 км с уменьшением протяженности трассы на кабель марки АВБбШв-4х120 длиной 0,08 км | O_004232 | 0.096 | нд | нд | нд | соответствует
1.4 | Строительство КЛ-0,4 кВ ТП-1282 1с -УП-426 путем замены силового эл.кабеля марки СБ-3х120, длиной 0,091 км с увеличением протяженности трассы на кабель марки АВБбШв-4х120 длиной 0,1 км | O_004233 | 0.109 | нд | нд | нд | соответствует
1.4 | Строительство КЛ-0,4кВ ТП-404-ВРУ ЦТП путем замены силового эл.кабеля марки АВВГ-4х10, длиной 0,290 км с увеличением протяженности трассы на кабель марки АВБбШв-4х50 длиной 0,342 км | O_004237 | 0.372 | нд | нд | нд | соответствует
1.4 | Строительство КЛ-6КВ п/ст "Гнусино" ф.2-ТП-756 путем замены силового эл.кабеля марки ААБ-3х120 длиной 0,572 км с увеличением протяженности трассы на кабель марки ААБ2лШв-3х240 длиной 0,59км. | O_004241 | 0.608 | нд | нд | нд | соответствует
1.4 | СтроительствоКЛ-10КВ ТП-1180 (1с)-ТП-1349 путем замены силового эл.кабеля марки ААБ-3х150 длиной 0,255 км с увеличением протяженности трассы на кабель марки ААБ2лШв-3х150длиной 0,433км. | O_004242 | 0.532 | нд | нд | нд | соответствует
1.4 | Строительство КЛ-10КВ ТП-1178 (2с)-ТП-1288 (1с) путем замены силового эл.кабеля марки АСБ-3х120 длиной 0,21 км с увеличением протяженности трассы на кабель марки ААБ2лШв-3х150 длиной 0.260 км. | O_004243 | 0.302 | нд | нд | нд | соответствует
1.4 | Строительство КЛ-10КВ ТП-1178 (1с)-ТП-1288 (2с) путем замены силового эл.кабеля марки АСБ-3х70 длиной 0,246 км с увеличением протяженности трассы на кабель марки ААБ2лШв-3х150 длиной 0,260 км. | O_004246 | 0.302 | нд | нд | нд | соответствует
1.4 | Строительство КЛ-10КВ ТП-1282 (1с)-ТП-1288 (1с) путем замены силового эл.кабеля марки АСБ-3х95 длиной 0,277 км с увеличением протяженности трассы на кабель марки ААБ2лШв-3х150 длиной 0,308 км. | O_004250 | 0.367 | нд | нд | нд | соответствует
1.4 | Строительство КЛ-10КВ ТП-1282 (1с)-ТП-1283 путем замены силового эл.кабеля марки АСБ-3х95 длиной 0,225 км с увеличением протяженности трассы на кабель марки ААБ2лШв-3х150 длиной 0,303 км. | O_004251 | 0.361 | нд | нд | нд | соответствует
1.4 | Строительство КЛ-6КВ ФП-9 (2с)-ТП-380 путем замены силового эл.кабеля марки АСБ-3х95 длиной 0,738 км с увеличением протяженности трассы на кабель марки ААБ2лШв-3х240 длиной 0,836км. | O_004253 | 1.012 | нд | нд | нд | соответствует
1.4 | Строительство КЛ-6КВ ФП-9 (2с)-ТП-339 (2с) путем замены силового эл.кабеля марки АСБ-3х95 длиной 0,404 км с увеличением протяженности трассы на кабель марки ААБ2лШв-3х240 длиной 0,405км. | O_004254 | 0.59 | нд | нд | нд | соответствует
1.4 | Строительство КЛ-6КВ ФП-8 (3с)-ФП-9 (2с) путем замены силового эл.кабеля марки СБ-3х185 длиной 2,302 км с увеличением протяженности трассы на кабель марки ААБ2лШв-3х240 длиной 2,582 км. | O_004255 | 3.224 | нд | нд | нд | соответствует
1.4 | Строительство КЛ-6КВ ФП-8 (2с)-ТП-327 путем замены силового эл.кабеля марки ААШв-3х120 длиной 0,732 км с увеличением протяженности трассы на кабель марки ААБ2лШв-3х240 длиной 0,96 км. | O_004256 | 1.262 | нд | нд | нд | соответствует
1.4 | Строительство КЛ-6КВ ФП-8 (2с)-ТП-326 путем замены силового эл.кабеля марки АСБ-3х240 длиной 0,475 км с увеличением протяженности трассы на кабель марки ААБ2лШв-3х240 длиной 0,493 км. | O_004257 | 0.662 | нд | нд | нд | соответствует
1.4 | Строительство КЛ-6КВ ФП-10 (3с)-ТП-320 (2с) путем замены силового эл.кабеля марки ААБ-3х70 длиной 0,38 км с уменьшением протяженности трассы на кабель марки ААБ2лШв-3х240 длиной 0,367 км. | O_004259 | 0.528 | нд | нд | нд | соответствует
1.4 | Строительство КЛ-6КВ ФП-10 (3с)-ТП-294 путем замены силового эл.кабеля марки ААБ-3х95 длиной 0,345 км с увеличением протяженности трассы на кабель марки ААБ2лШв-3х240 длиной 0,443 км. | O_004260 | 0.536 | нд | нд | нд | соответствует
1.4 | Строительство КЛ-6КВ ФП-10 (2с)-ТП-320 (1с) путем замены силового эл.кабеля марки ААБ-3х70 длиной 0,396 км с уменьшением протяженности трассы на кабель марки ААБ2лШв-3х150 длиной 0,367 км. | O_004261 | 0.544 | нд | нд | нд | соответствует
1.4 | Строительство КЛ-6КВ ФП-10 (2с)-ТП-295 путем замены силового эл.кабеля марки АСБ-3х95 длиной 0,4 км с увеличением протяженности трассы на кабель марки ААБ2лШв-3х150 длиной 0,553 км. | O_004262 | 0.769 | нд | нд | нд | соответствует
1.4 | Строительство КЛ-6КВ ФП-10 (1с)-ТП-312 путем замены силового эл.кабеля марки ААБ-3х120 длиной 1,061 км с увеличением протяженности трассы на кабель марки ААБ2лШв-3х240 длиной 1,182 км. | O_004263 | 1.53 | нд | нд | нд | соответствует
1.4 | Строительство КЛ-6КВ ТП-279-ТП-295 путем замены силового эл.кабеля марки АСБ-3х95 длиной 0.67 км с уменьшениемпротяженности трассы на кабель марки ААБ2лШв-3х150 длиной 0.532 км. | O_004264 | 0.743 | нд | нд | нд | соответствует
1.4 | Строительство КЛ-6КВ ТП-279 (1с)-ТП-339 (1с) путем замены силового эл.кабеля марки АСБ-3х95 длиной 0.78 км с уменьшением протяженности трассы на кабель марки ААБ2лШв-3х150 длиной 0.431 км. | O_004265 | 0.621 | нд | нд | нд | соответствует
1.4 | Строительство КЛ-6КВ п/ст "Маяк" ф.12 -ФП-10 (3с) каб.Б путем замены силового эл.кабеля марки АСБ-3х240 длиной 1,676 км с уменьшением протяженности трассы на кабель марки ААБ2лШв-3х240 длиной 1,669 км. | O_004278 | 2.119 | нд | нд | нд | соответствует
1.4 | Строительство КЛ-6КВ п/ст "Маяк" ф.12 -ФП-10 (3с) каб.А путем замены силового эл.кабеля марки АСБ-3х120 длиной 1,351 км с увеличением протяженности трассы на кабель марки ААБ2лШв-3х240 длиной 1,669 км. | O_004279 | 2.119 | нд | нд | нд | соответствует
1.4 | Строительство КЛ-10КВ ФП-8 (1с)-ТП-1324 (2с) путем замены силового эл.кабеля марки ААШв 3х95 длиной 0,555 км с уменьшением протяженности трассы на кабель марки ААБ2лШв-3х240 длиной 0,509 км. | O_004280 | 0.716 | нд | нд | нд | соответствует
1.4 | Строительство КЛ-10КВ ФП-8 (1с)-ТП-1285 путем замены силового эл.кабеля марки АСБ 3х95 длиной 0,374 км с уменьшением протяженности трассы на кабель марки ААБ2лШв-3х150 длиной 0,358км. | O_004281 | 0.533 | нд | нд | нд | соответствует
1.4 | Строительство КЛ-10КВ ТП-1656 (2с)-ТП-1657 путем замены силового эл.кабеля марки ААБ 3х240 длиной 0,795 км с уменьшением протяженности трассы на кабель марки ААБ2лШв-3х150 длиной 0,59 км. | O_004282 | 0.814 | нд | нд | нд | соответствует
1.4 | Строительство КЛ-10КВ ТП-1655-ТП-1656 (1с) путем замены силового эл.кабеля марки ААШв 3х120 длиной 2,275 км с увеличением протяженности трассы на кабель марки ААБ2лШв-3х150 длиной 2,327 км. | O_004283 | 2.915 | нд | нд | нд | соответствует
1.4 | Строительство КЛ-10КВ ТП-1337-ТП-1338 (2с) путем замены силового эл.кабеля марки ААБ 3х150 длиной 0,109 км с уменьшением протяженности трассы на кабель марки ААБ2лШв-3х150 длиной 0,099км. | O_004284 | 0.219 | нд | нд | нд | соответствует
1.4 | Строительство КЛ-10КВ ТП-1336-ТП-1337 путем замены силового эл.кабеля марки ААШв 3х95 длиной 0,229 км с увеличением протяженности трассы на кабель марки ААБ2лШв-3х150 длиной 0,256км. | O_004285 | 0.409 | нд | нд | нд | соответствует
1.4 | Строительство КЛ-10КВ ТП-1325 (2с)-ТП-1326 путем замены силового эл.кабеля марки АСБ-3х120 длиной 0,193 км с уменьшением протяженности трассы на кабель марки ААБ2лШв-3х150 длиной 0,141км. | O_004286 | 0.27 | нд | нд | нд | соответствует
1.4 | Строительство КЛ-10КВ ТП-1324 (1с)-ТП-1325 (1с) путем замены силового эл.кабеля марки АСБ-3х120 длиной 0,425 км с увеличением протяженности трассы на кабель марки ААБ2лШв-3х240 длиной 0,46км. | O_004287 | 0.601 | нд | нд | нд | соответствует
1.4 | Строительство КЛ-10КВ ТП-1323 (2с)-ТП-1344 (2с) путем замены силового эл.кабеля марки ААШв-3х95 длиной 0,558 км с уменьшением протяженности трассы на кабель марки ААБ2лШв-3х120 длиной 0,425 км | O_004288 | 0.614 | нд | нд | нд | соответствует
1.4 | Строительство КЛ-10КВ ТП-1319 (1с)-ТП-1337 путем замены силового эл.кабеля марки АСБ-3х95 длиной 0,335 км с увеличением протяженности трассы на кабель марки ААБ2лШв-3х150 длиной 0,389 км. | O_004289 | 0.571 | нд | нд | нд | соответствует
1.4 | Строительство ФП-6 (2с)-ТП-278 (2с) путем замены силовых эл.кабелей марки АСБ-3х95 и ААБ-3х70 общей длиной 0,725 км с уменьшением протяженности трассы на кабель ААБ2лШв-3х150 длиной 0,372 км | O_004290 | 0.505 | нд | нд | нд | соответствует
1.4 | Строительство КЛ-6КВ ТП-97-ТП-337 (2с) путем замены силового эл.кабеля марки АСБ-3х70 длиной 0,101 км с увеличением протяженности трассы на кабель марки ААБ2лШв-3х150 длиной 0,14 км. | O_004291 | 0.152 | нд | нд | нд | соответствует
1.4 | Строительство КЛ-6КВ ТП-94-ТП-301 (2с) путем замены силового эл.кабеля марки АСБ-3х95 длиной 0,424 км с увеличением протяженности трассы на кабель марки ААБ2лШв-3х150 длиной 0,538 км. | O_004292 | 0.586 | нд | нд | нд | соответствует
1.4 | Строительство КЛ-6КВ ТП-92 (1с)-ТП-93 (1с) путем замены силового эл.кабеля марки АСБ-3х70 длиной 0,317 км с увеличением протяженности трассы на кабель марки ААБ2лШв-3х150 длиной 0,342 км. | O_004293 | 0.372 | нд | нд | нд | соответствует
1.4 | Строительство КЛ-6КВ ТП-80 (2с)-ТП-112 путем замены силового эл.кабеля марки АСБ-3х95 длиной 0,430 км с увеличением протяженности трассы на кабель марки ААБ2лШв-3х150 длиной 0,47 км. | O_004294 | 0.612 | нд | нд | нд | соответствует
1.4 | Строительство КЛ-6КВ ТП-750-ТП-751 путем замены силового эл.кабеля марки ААБл-3х95 длиной 0,156 км с увеличением протяженности трассы на кабель марки ААБ2лШв-3х150 длиной 0,215 км. | O_004295 | 0.234 | нд | нд | нд | соответствует
1.4 | Строительство КЛ-6КВ ТП-55 (1с)-ТП-116 путем замены силового эл.кабеля марки ААБ-3х70, длиной 0,357 км с увеличением протяженности трассы на кабель марки ААБ2лШв-3х150 длиной 0,392 км. | O_004296 | 0.427 | нд | нд | нд | соответствует
1.4 | Строительство КЛ-6КВ ТП-26-ТП-78 путем замены силового эл.кабеля марки ААшв-3х95, длиной 0,12 км с увеличением протяженности трассы на кабель марки ААБ2лШв-3х150 длиной 0,139 км. | O_004297 | 0.151 | нд | нд | нд | соответствует
1.4 | Строительство КЛ-6КВ ТП-23-ТП-278 путем замены силового эл.кабеля марки АСБ-3х70, длиной 0,305 км с уменьшением протяженности трассы на кабель марки ААБ2лШв-3х150 длиной 0,266 км. | O_004298 | 0.389 | нд | нд | нд | соответствует
1.4 | Строительство КЛ-10КВ ТП-1243-ТП-1303 путем замены силового эл.кабеля марки АСБ-3х185, длиной 0,139 км с увеличением протяженности трассы на кабель марки ААБ2лШв-3х240 длиной 0,15 км. | O_004299 | 0.163 | нд | нд | нд | соответствует
1.4 | Строительство КЛ-6кВ ТП-801-ТП-802 путем замены силового эл.кабеля марки ААБ 3х120, длиной 0,450 км с увеличением протяженности трассы на кабель марки ААБ2лШв-3х150 длиной 0,503 км | O_004301 | 0.583 | нд | нд | нд | соответствует
1.4 | Строительство КЛ-6кВ п/ст "Механическая" ф.58-ТП-883 путем замены силового эл.кабеля марки АСБ 3х95, длиной 0,608 км с уменьшением протяженности трассы на кабель марки ААБ2лШв-3х150 длиной 0,605 км. | O_004312 | 0.538 | нд | нд | нд | соответствует
1.4 | Строительство КЛ-6кВ ТП-502-ТП-843 путем замены силового электрокабеля марки ААШв 3х95 длиной 0,708 км с уменьшением протяженности трассы на кабель марки ААБ2лШв-3х120 длиной 0,600 км | O_004313 | 0.532 | нд | нд | нд | соответствует
1.4 | Строительство КЛ-6кВ ТП-502-ТП-852 путем замены силового электрокабеля марки АСБ 3х70 длиной 0,240 км с уменьшением протяженности трассы на кабель марки ААБ2лШв-3х150 длиной 0,222 км | O_004314 | 0.168 | нд | нд | нд | соответствует
1.4 | Строительство КЛ-6кВ ТП-862-ТП-863 путем замены силового электрокабеля марки ААБ 3х120 длиной 0,360 км с увеличением протяженности трассы на кабель марки ААБ2лШв-3х120 длиной 0,418 км | O_004315 | 0.605 | нд | нд | нд | соответствует
1.4 | Строительство КЛ-6кВ ТП-818 – ТП-3041 путем замены силового электрокабеля марки ААБ 3х70 длиной 0,460 км с уменьшением протяженности трассы на кабель марки ААБ2лШв-3х120 длиной 0,406 км | O_004316 | 0.591 | нд | нд | нд | соответствует
1.4 | Строительство КЛ-6КВ ТП-235 (2с)-ТП-462 путем замены силового эл.кабеля марки ААБ-3х50 длиной 0,356 км с увеличением протяженности трассы на кабель марки ААБ2лШв-3х150 длиной 0,408км. | O_004319 | 0.469 | нд | нд | нд | соответствует
1.4 | Строительство КЛ-0,4 кВ ТП-1352(1 с.ш.)-УП-726 взамен КВЛ-0,4КВ ТП-1352 "Верхосунская"/УП-726, выполненной эл.кабелем АВВГ-4*35, ААБ-3*95 длиной 0,105 км с увеличением протяженности трассы на кабель марки АПвБШв-4х50 длиной 0,110 км. | O_004321 | 0.127 | нд | нд | нд | соответствует
1.4 | Строительство КЛ-6КВ ТП-347-ТП-348 путем замены силового эл.кабеля марки ААБ-3х50 длиной 0,462 км с увеличением протяженности трассы на кабель марки ААБ2лШв-3х150 длиной 0,59 км. | O_004331 | 0.814 | нд | нд | нд | соответствует
1.4 | Строительство КЛ-6КВ ТП-319-ТП-380 путем замены силового эл.кабеля марки АСБ-3х95 длиной 0,551 км с увеличением протяженности трассы на кабель марки ААБ2лШв-3х240 длиной 0,615 км. | O_004330 | 0.844 | нд | нд | нд | соответствует
1.4 | Строительство КЛ-6КВ ТП-314-ТП-317 путем замены силового эл.кабеля марки ААШв-3х95 длиной 0,355 км с уменьшением протяженности трассы на кабель марки ААБ2лШв-3х150 длиной 0,293 км. | O_004329 | 0.454 | нд | нд | нд | соответствует
1.4 | Строительство КЛ-6КВ ТП-314-ТП-315 путем замены силового эл.кабеля марки СБ-3х185 длиной 0,35 км с увеличением протяженности трассы на кабель марки ААБ2лШв-3х240 длиной 0,362 км. | O_004328 | 0.538 | нд | нд | нд | соответствует
1.4 | Строительство КЛ-6КВ ТП-311-ТП-323 путем замены силового эл.кабеля марки АСБ-3х95 длиной 0,347 км с увеличением протяженности трассы на кабель марки ААБ2лШв-3х150 длиной 0,355 км. | O_004327 | 0.529 | нд | нд | нд | соответствует
1.4 | Строительство КЛ-6КВ ТП-310-ТП-328 путем замены силового эл.кабеля марки ААБ-3х120 длиной 0,97 км с уменьшением протяженности трассы на кабель марки ААБ2лШв-3х240 длиной 0,938 км. | O_004326 | 1.235 | нд | нд | нд | соответствует
1.4 | Строительство КЛ-6КВ ТП-303-ТП-310 путем замены силового эл.кабеля марки АСБ-3х95 длиной 0,18 км с увеличением протяженности трассы на кабель марки ААБ2лШв-3х150 длиной 0,186км. | O_004325 | 0.325 | нд | нд | нд | соответствует
1.4 | Строительство КЛ-6КВ ТП-294-ТП-298 путем замены силового эл.кабеля марки ААБ-3х95 длиной 0,367 км с уменьшением протяженности трассы на кабель марки ААБ2лШв-3х150 длиной 0,314 км. | O_004324 | 0.479 | нд | нд | нд | соответствует
1.4 | Строительство КЛ-6КВ ТП-293-ТП-294 путем замены силового эл.кабеля марки ААБ-3х95 длиной 0,2 км с увеличением протяженности трассы на кабель марки ААБ2лШв-3х150 длиной 0,226 км. | O_004323 | 0.373 | нд | нд | нд | соответствует
1.4 | Строительство КЛ-10КВ ТП-1152 (1с)-ТП-1153 путем замены силового эл.кабеля марки ААБ-3х95 длиной 0,358 км с увеличением протяженности трассы на кабель марки ААБ2лШв-3х150 длиной 0,403км. | O_004332 | 0.467 | нд | нд | нд | соответствует
1.4 | Строительство КЛ-10КВ п/ст "Коммунальная" ф.3-РТП-102 (1с) путем замены силовых эл.кабелей марки АСБ-3х240 общей длиной 2,239 км с уменьшением протяженности трассы на кабель марки ААБ2лШв-3х240 длиной 1,326 км. | O_004344 | 1.218 | нд | нд | нд | соответствует
1.4 | Строительство КЛ-10КВ п/ст "Коммунальная" ф.8-РТП-110 (1с) путем замены силового эл.кабеля марки АСБ-3х185 длиной 0,356 км с увеличением протяженности трассы на кабель марки ААБ2лШв-3х240 длиной 0,372 км. | O_004333 | 0.354 | нд | нд | нд | соответствует
1.4 | Строительство КЛ-10КВ п/ст "Коммунальная" ф.2-РТП-105 (2с) путем замены силового эл.кабеля марки АСБ-3х185 длиной 1,752 км с уменьшением протяженности трассы на кабель марки ААБ2лШв-3х240 длиной1,659 км. | O_004345 | 1.662 | нд | нд | нд | соответствует
1.4 | Строительство КЛ-10КВ п/ст "Коммунальная" ф.25-РТП-103 (2с) путем замены силового эл.кабеля марки АСБ-3х240 длиной 2,205 км с увеличением протяженности трассы на кабель марки ААБ2лШв-3х240 длиной 2,612 км. | O_004346 | 2.687 | нд | нд | нд | соответствует
1.4 | Строительство КЛ-10КВ п/ст "Коммунальная" ф.1-РТП-105 путем замены силового эл.кабеля марки АСБ-3х185 длиной 1,63 км с увеличением протяженности трассы на кабель марки ААБ2лШв-3х240 длиной 1,659 км. | O_004347 | 1.662 | нд | нд | нд | соответствует
1.4 | Строительство КЛ-10КВ п/ст "Коммунальная" ф.15-РТП-104 каб.Б путем замены силового эл.кабеля марки АСБ-3х240 длиной 2,270 км с увеличением протяженности трассы на кабель марки ААБ2лШв-3х240 длиной 2,422 км. | O_004348 | 2.555 | нд | нд | нд | соответствует
1.4 | Строительство КЛ-10КВ п/ст "Коммунальная" ф.15-РТП-104 каб.А путем замены силового эл.кабеля марки АСБ-3х240 длиной 2,331 км с увеличением протяженности трассы на кабель марки ААБ2лШв-3х240 длиной 2,422 км. | O_004349 | 2.555 | нд | нд | нд | соответствует
1.4 | Строительство КЛ-10КВ п/ст "Коммунальная" ф.11-РТП-110 (2с) путем замены силового эл.кабеля марки АСБ-3х185 длиной 0,357 км с увеличением протяженности трассы на кабель марки ААБ2лШв-3х240 длиной 0,372 км. | O_004350 | 0.354 | нд | нд | нд | соответствует
1.4 | Строительство КЛ-0,4кВ ТП-861 (2с)-ВРУ Советская,77 путем замены силового электрокабеля марки ААВГ 3х120+1х50 длиной 0,080 км с увеличением протяженности трассы на кабель марки АПвБШв-4х120 длиной 0,09 км | O_004377 | 0.108 | нд | нд | нд | соответствует
1.4 | Строительство КЛ-0,4кВ ТП-861 (1с)-ВРУ Советская,77 путем замены силового электрокабеля марки АВВГ 3х120+1х50 длиной 0,060 км с увеличением протяженности трассы на кабель марки АПвБШв-4х120 длиной 0,09 км | O_004376 | 0.108 | нд | нд | нд | соответствует
1.4 | Строительство КЛ-0,4кВ ТП-861 (2с)-ВРУ Советская,75 путем замены силового электрокабеля марки АВБГ 3х50+1х16 длиной 0,040 км с увеличением протяженности трассы на кабель марки АПвБШв-4х50 длиной 0,05 км | O_004375 | 0.06 | нд | нд | нд | соответствует
1.4 | Строительство КЛ-0,4кВ ТП-861 (1с)-ВРУ Советская,75 путем замены силового электрокабеля марки АСБ 3х70+1х35 длиной 0,040 км с увеличением протяженности трассы на кабель марки АПвБШв-4х50 длиной 0,05 км | O_004374 | 0.06 | нд | нд | нд | соответствует
1.4 | Строительство КЛ-0,4кВ УП-2065-УП-2066 (от ТП-861) путем замены силового электрокабеля марки АВВБ 4х50 длиной 0,040 км с увеличением протяженности трассы на кабель марки АПвБШв-4х50 длиной 0,045 км | O_004373 | 0.054 | нд | нд | нд | соответствует
1.4 | Строительство КЛ-0,4 кВ УП-2064 - УП-2066 (от ТП-861) путем замены КЛ-0,4кВ УП-2064-УП-2065 кабель Б (от ТП-861), выполненного эл.кабелем марки АВБВ 3х25+1х16 длиной 0,040 км с увеличением протяженности трассы на кабель марки АПвБШв-4х50 длиной 0,08 км. | O_004372 | 0.086 | нд | нд | нд | соответствует
1.4 | Строительство КЛ-0,4кВ УП-2064-УП-2065 (от ТП-861) путем замены силового электрокабеля марки АВБВ 3х25+1х16 длиной 0,040 км с увеличением протяженности трассы на кабель марки АПвБШв-4х50 длиной 0,045 км | O_004371 | 0.054 | нд | нд | нд | соответствует
1.4 | Строительство КЛ-0,4кВ ТП-861-УП-2065 путем замены силового электрокабеля марки АВБВ 3х50+1х25 длиной 0,050 км с увеличением протяженности трассы на кабель марки АПвБШв-4х50 длиной 0,055 км | O_004370 | 0.066 | нд | нд | нд | соответствует
1.4 | Строительство КЛ-0,4кВ ТП-861-УП-2064 путем замены силового электрокабеля марки АВБВ 3х70+1х35 длиной 0,060 км с увеличением протяженности трассы на кабель марки АПвБШв-4х50 длиной 0,065 км | O_004369 | 0.078 | нд | нд | нд | соответствует
1.4 | Строительство КЛ-10кВ п/ст "Беляево" ф.5-РТП-120 (1с) (ввод в п/ст.) путем замены силового эл.кабеля марки ААШв-3*185, длиной 0,130 км на эл.кабель марки ААБ2лШв-3*240 длиной 0,139 км | O_004378 | 0.151 | нд | нд | нд | соответствует
1.4 | Строительство КЛ-10кВ ТП-1621-ТП-1622 (1с.ш) взамен КВЛ-10 КВ ТП-1621-ТП-1622, выполненную проводом марки А-120 длиной 0,405 км и эл.кабелем ААБ-3*120 длиной 0,067 км. на кабель марки ААБ2лШв-3х150 длиной 0,475 км. | O_004379 | 0.517 | нд | нд | нд | соответствует
1.4 | Строительство КЛ-10кВ ТП-1184 (2с)-ТП-1342 путем замены КВЛ-10КВ ТП-1184-ТП-1342 выполненной проводом марки АС-95 длиной 0,428 км и эл.кабелем ЦАСБ-3*120 длиной 0,237 км на кабель марки ААБ2лШв-3х150 длиной 0,720 км. | O_004380 | 0.764 | нд | нд | нд | соответствует
1.4 | Строительство КЛ-10кВ п/ст "Беляево" ф.8-ТП-1630 (2с)/ТП-1990 (ввод в п/ст.) путем замены силового эл.кабеля марки ЦАСБ 3*95, длиной 0,100 км на эл.кабель марки ААБ2лШв-3*240 длиной 0,113 км. | O_004384 | 0.123 | нд | нд | нд | соответствует
1.4 | Строительство КЛ 10 кВ КЛ-10кВ п/ст "Беляево" ф.10-РТП-120 (2с) (ввод в РТП-120) путем замены силового эл.кабеля марки ААШв-3*185, длиной 704м на эл. кабель марки ААБ2лШв-3*240 длиной 0,804 км. | O_004383 | 0.976 | нд | нд | нд | соответствует
1.4 | Строительство КЛ-10кВ п/ст "Беляево" ф.10-РТП-120 (2с) (ввод в п/ст.) путем замены силового эл.кабеля марки ААШв 3*185, длиной 0,150 км на эл.кабель марки ААБ2лШв-3*240 длиной 0,127 км. | O_004382 | 0.138 | нд | нд | нд | соответствует
1.4 | Строительство КЛ-10кВ п/ст "Беляево" ф.5-РТП-120 (1с) (ввод в РТП-120) путем замены силового эл.кабеля марки ААБ-3*185, длиной 0,694 км на эл.кабель марки ААБ2лШв-3*240 длиной 0,794 км. | O_004381 | 0.865 | нд | нд | нд | соответствует
1.4 | Строительство КЛ-10кВТП-1155 (2с)-ТП-1157(2с) путем замены КЛ-10кВ ТП-1156 (2с)-ТП-1157 (2с) выполненной эл.кабелем марки ААШв-3*120 длиной 0,470 км. на эл.кабель марки ААБ2лШв-3*150 длиной 0,795 км. | O_004389 | 0.77 | нд | нд | нд | соответствует
1.4 | Строительство КЛ-10кВТП-1155 (1с)-ТП-1157(1с) путем замены КЛ-10кВ ТП-1156 (1с)-ТП-1157 (1с) выполненной эл.кабелем марки ААШв-3*150 длиной 0,470 км. на эл.кабель марки ААБ2лШв-3*150 длиной 0,795 км. | O_004388 | 0.77 | нд | нд | нд | соответствует
1.4 | Строительство КЛ-10кВ п/ст "Шкляевская" ф.14-ТП-1156 (2с) путем замены КЛ-10кВ п/ст "Шкляевская" ф.14 -ТП-1155 (2с), выполненной эл.кабелем марки АСБ-3*150 длиной 1,157 км. на эл.кабель марки ААБ2лШв-3*240 длиной 1,769 км. | O_004387 | 1.758 | нд | нд | нд | соответствует
1.4 | Строительство КЛ-10кВ п/ст "Шкляевская" ф.13-ТП-1156 (1с) путем замены КЛ-10кВ п/ст "Шкляевская" ф.13 -ТП-1155 (1с), выполненной эл.кабелем марки АСБ-3*150 длиной 1,167 км. на эл.кабель марки ААБ2лШв-3*240 длиной 1,769 км. | O_004386 | 1.758 | нд | нд | нд | соответствует
1.4 | Строительство КЛ-0,4кВ ТП-418 (1с)-ВРУ ЦТП путем замены силового эл.кабеля марки АВВГ-4х10, длиной 0,062 км с увеличением протяженности трассы на кабель марки АВБбШв-4х50 длиной 0,074 км | O_004390 | 0.08 | нд | нд | нд | соответствует
1.4 | Строительство КЛ-10КВ РТП-105 (1с)-ТП-1030 (1с) путем замены силового эл.кабеля марки АСБ-3х120 длиной 0,478 км с увеличением протяженности трассы на кабель марки ААБ2лШв-3х150 длиной 0,54 км. | O_004391 | 0.559 | нд | нд | нд | соответствует
1.4 | Строительство КЛ-0,4кВ РТП-105 (2с)-ВРУ ул.Конева,5/1 путем замены силового эл.кабеля марки ААБл-3х120 длиной 0,145 км с увеличением протяженности трассы на кабель марки АПвБШв-4х120 длиной 0,160 км. | O_004396 | 0.185 | нд | нд | нд | соответствует
1.4 | Строительство КЛ-0,4кВ РТП-105 (1с)-ВРУ ул.Конева,5/1 путем замены силового эл.кабеля марки ААБл-3х120 длиной 0,145 км с увеличением протяженности трассы на кабель марки АПвБШв-4х120 длиной 0,160 км. | O_004395 | 0.185 | нд | нд | нд | соответствует
1.4 | Строительство КЛ-10КВ РТП-105 (1с)-ТП-1014 (1с) путем замены силового эл.кабеля марки АСБ-3х240 длиной 0,683 км с увеличением протяженности трассы на кабель марки ААБ2лШв-3х240 длиной 0,744 км. | O_004392 | 0.708 | нд | нд | нд | соответствует
1.4 | Строительство КЛ-0,4кВ ВРУ ул.Конева,5/1 (2с)-ВРУ Конева,7/5 (от РТП-105) путем замены силового эл.кабеля марки ААБлу-3х120 длиной 0,072 км с увеличением протяженности трассы на кабель марки АПвБШв-4х120 длиной 0,08 км | O_004398 | 0.093 | нд | нд | нд | соответствует
1.4 | Строительство КЛ-0,4кВ ВРУ РТП-105 (2с)-ВРУ Воровского,106 путем замены силового эл.кабеля марки ААБу-3х185 длиной 0,140 км с увеличением протяженности трассы на кабель марки АПвБШв-4х240 длиной 0,155 км | O_004427 | 0.179 | нд | нд | нд | соответствует
1.4 | Строительство КЛ-0,4кВ ВРУ РТП-105 (1с)-ВРУ Воровского,106 путем замены силового эл.кабеля марки ААБу-3х185 длиной 0,140 км с увеличением протяженности трассы на кабель марки АПвБШв-4х240 длиной 0,155 км | O_004426 | 0.179 | нд | нд | нд | соответствует
1.4 | Строительство КЛ-0,4кВ РТП-105 (2с)-ВРУ ул.Конева,5 каб.Б путем замены силового эл.кабеля марки ААБл-3х95 длиной 0,021 км с увеличением протяженности трассы на кабель марки АПвБШв-4х120 длиной 0,043 км | O_004425 | 0.069 | нд | нд | нд | соответствует
1.4 | Строительство КЛ-0,4кВ РТП-105 (2с)-ВРУ ул.Конева,5 каб.А путем замены силового эл.кабеля марки ААБл-3х95 длиной 0,021 км с увеличением протяженности трассы на кабель марки АПвБШв-4х120 длиной 0,043 км | O_004423 | 0.069 | нд | нд | нд | соответствует
1.4 | Строительство КЛ-0,4кВ РТП-105 (1с)-ВРУ ул.Конева,5 каб.Б путем замены силового эл.кабеля марки ААБл-3х95 длиной 0,053 км с увеличением протяженности трассы на кабель марки АПвБШв-4х120 длиной 0,09 км | O_004424 | 0.144 | нд | нд | нд | соответствует
1.4 | Строительство КЛ-0,4кВ РТП-105 (1с)-ВРУ ул.Конева,5 каб.А путем замены силового эл.кабеля марки ААБл-3х95 длиной 0,053 км с увеличением протяженности трассы на кабель марки АПвБШв-4х120 длиной 0,09 км | O_004422 | 0.144 | нд | нд | нд | соответствует
1.4 | Строительство КЛ-0,4кВ РТП-105 (2с)-ВРУ ЦТП путем замены силового эл.кабеля марки АВВГ-4х16 длиной 0,046 км с увеличением протяженности трассы на кабель марки АПвБШв-4х50 длиной 0,055 км | O_004421 | 0.059 | нд | нд | нд | соответствует
1.4 | Строительство КЛ-0,4кВ РТП-105 (1с)-ВРУ ЦТП путем замены силового эл.кабеля марки АВВГ-4х16 длиной 0,050 км с увеличением протяженности трассы на кабель марки АПвБШв-4х50 длиной 0,055 км | O_004420 | 0.059 | нд | нд | нд | соответствует
1.4 | Строительство КЛ-0,4кВ РТП-105 (1с)-ВРУ Воровского,108 путем замены силового эл.кабеля марки АВБШв-3х185+1х95 длиной 0,185 км с увеличением протяженности трассы на кабель марки АПвБШв-4х240 длиной 0,205 км | O_004428 | 0.237 | нд | нд | нд | соответствует
1.4 | Строительство КЛ-0,4кВ ВРУ РТП-105 (2с)-ВРУ кафе, каб.А путем замены силового эл.кабеля марки АПВГ-3х95+1х50 длиной 0,150 км с увеличением протяженности трассы на кабель марки АПвБШв-4х120 длиной 0,165 км | O_004430 | 0.191 | нд | нд | нд | соответствует
1.4 | Строительство КЛ-0,4кВ РТП-105 (2с)-ВРУ Воровского,108, путем замены силовых эл.кабелей марки 2ААБ-3х120 общей длиной 0,370 км с уменьшением протяженности трассы на кабель марки АПвБШв-4х240 длиной 0,205 км | O_004432 | 0.237 | нд | нд | нд | соответствует
1.4 | Строительство КЛ-0,4кВ ВРУ ул.Конева,5/1 (1с)-ВРУ Конева,7/5 (от РТП-105) путем замены силового эл.кабеля марки ААБлу-3х120 длиной 0,072 км с увеличением протяженности трассы на кабель марки АПвБШв-4х120 длиной 0,08 км | O_004449 | 0.092 | нд | нд | нд | соответствует
1.4 | Строительство КЛ-0,4кВ ВРУ РТП-105 (1с)-ВРУ кафе, каб.А путем замены силового эл.кабеля марки ААШв-3х150 длиной 0,150 км с увеличением протяженности трассы на кабель марки АПвБШв-4х150 длиной 0,165 км | O_004457 | 0.191 | нд | нд | нд | соответствует
1.4 | Строительство КЛ-10КВ РТП-110 (2с)-ТП-1445 (2с) путем замены силового эл.кабеля марки ААШв-3х95 длиной 0,496 км с уменьшением протяженности трассы на кабель марки ААБ2лШв-3х240 длиной 0,52 км. | O_004469 | 0.534 | нд | нд | нд | соответствует
1.4 | Строительство КЛ-0,4 кВ УП-376 - УП-839 (от ТП-1174) путем замены 2 КЛ-0,4кВ ТП-1174-УП-839 каб.А, Б выполненных электрокабелем АПВБ-3х70+1х35 общей длиной 0,182 км с увеличением протяженности трассы на кабель марки АВБбШв-4х120 общей длиной 0,205 км | O_004506 | 0.257 | нд | нд | нд | соответствует
1.4 | Строительство КЛ-0,4 кВ ТП-1174 (1с.ш.) - УП-1037 путем замены КЛ-0,4кВ УП-839-УП-1037 (от ТП-1174) выполненного электрокабелем ААБ-3х120 длиной 0,115 км с сохранением протяженности трассы на кабель марки АВБбШв-4х240 общей длиной 0,115 км | O_004507 | 0.163 | нд | нд | нд | соответствует
1.4 | Строительство КЛ-0,4кВ ТП-1174-УП-1079 каб.А путем замены силового эл.кабеля марки СБ-3х70+1х25 длиной 0,182 км с увеличением протяженности трассы на кабель марки АПвБШв-4х120 длиной 0,240 км | O_004508 | 0.278 | нд | нд | нд | соответствует
1.4 | Строительство КЛ-0,4кВ ТП-1175-УП-1079 путем замены КЛ-0,4кВ ТП-1174-УП-1079 каб.Б, выполненного эл.кабелем марки СБ-3х70+1х25 длиной 0,182 км с уменьшением протяженности трассы на кабель марки АПвБШв-4х120 длиной 0,01 км | O_004509 | 0.021 | нд | нд | нд | соответствует
1.4 | Строительство КЛ-0,4кВ ТП-1174-УП-927 каб.Б путем замены силового эл.кабеля марки ААШв-3х120 длиной 0,0,35 км с увеличением протяженности трассы на кабель марки АПвБШв-4х120 длиной 0,04 км | O_004510 | 0.056 | нд | нд | нд | соответствует
1.4 | Строительство КЛ-0,4кВ ТП-1174-УП-927 каб.А путем замены силового эл.кабеля марки ААШв-3х120 длиной 0,0,35 км с увеличением протяженности трассы на кабель марки АПвБШв-4х120 длиной 0,04 км | O_004511 | 0.056 | нд | нд | нд | соответствует
1.4 | Строительство КЛ-0,4кВ УП-839-УП-1038 (от ТП-1174) путем замены силового эл.кабеля марки ААБ-3х120 длиной 0,07 км с увеличением протяженности трассы на кабель марки АПвБШв-4х120 длиной 0,100 км | O_004512 | 0.136 | нд | нд | нд | соответствует
1.4 | Строительство КЛ-0,4кВ УП-1037-УП-1038 (от ТП-1174) путем замены силового эл.кабеля марки ААБ-3х120 длиной 0,07 км с увеличением протяженности трассы на кабель марки АПвБШв-4х150 длиной 0,08 км | O_004513 | 0.092 | нд | нд | нд | соответствует
1.4 | Строительство КЛ-0,4кВ УП-1108-УП-1109 (от ТП-1174) путем замены силового эл.кабеля марки ААШв-3х185+1х50 длиной 0,11 км с увеличением протяженности трассы на кабель марки АПвБШв-4х240 длиной 0,12 км | O_004514 | 0.139 | нд | нд | нд | соответствует
1.4 | Строительство КЛ-0,4кВ ТП-1036 (1с)-ВРУ блок №4,рентгено-диагностическое отделение каб.А путем замены силового эл.кабеля марки АВВГ-3х185+1х50, длиной 0,062 км с увеличением протяженности трассы на кабель марки АВБбШв-4х240 длиной 0,065 | O_004354 | 0.075 | нд | нд | нд | соответствует
1.4 | Строительство КЛ-0,4кВ ТП-1036 (1с)-ВРУ блок №4,рентгено-диагностическое отделение каб.Б путем замены силового эл.кабеля марки АВВГ-3х185+1х50, длиной 0,062 км с увеличением протяженности трассы на кабель марки АВБбШв-4х240 длиной 0,065 | O_004356 | 0.075 | нд | нд | нд | соответствует
1.4 | Строительство КЛ-0,4кВ ТП-1036 (1с)-ВРУ блок №4,рентгено-диагностическое отделение каб.В путем замены силового эл.кабеля марки АВВГ-3х185+1х50, длиной 0,062 км с увеличением протяженности трассы на кабель марки АВБбШв-4х240 длиной 0,065 | O_004358 | 0.075 | нд | нд | нд | соответствует
1.4 | Строительство КЛ-0,4кВ ТП-1036 (1с)-ВРУ блок №5,радиологическое отделение путем замены силового эл.кабеля марки АВВГ-3х185+1х50, длиной 0,080 км с увеличением протяженности трассы на кабель марки АВБбШв-4х240 длиной 0,115 км | O_004360 | 0.133 | нд | нд | нд | соответствует
1.4 | Строительство КЛ-0,4кВ ТП-1036 (2с)-ВРУ блок №5,радиологическое отделение путем замены силового эл.кабеля марки АВВГ-3х185+1х50, длиной 0,080 км с увеличением протяженности трассы на кабель марки АВБбШв-4х240 длиной 0,115 км | O_004362 | 0.133 | нд | нд | нд | соответствует
1.4 | Строительство ТП-1870 путем замены трансформаторной подстанции киоскового типа с оборудованием на комплектную трансформаторную подстанцию КТП-400/10/0,4 киоскового типа с оборудованием (ВН - 2 шт., без силового трансформатора) с выносом с частного земельного участка на новое место расположения ТП. | O_004522 | нд | нд | нд | нд | требования отсутствуют
1.4 | Строительство КЛ-6кВ ТП-804 1сш-ТП-819 1сш путем замены силового эл.кабеля марки ААБл 3х240, длиной 0,293 км с увеличением протяженности трассы на кабель марки ААБ2лШв-3х240 длиной 0,343 км | O_004524 | 0.397 | нд | нд | нд | соответствует
1.4 | Строительство КЛ-6кВ ТП-817-ТП-2071 путем замены силового эл.кабеля марки ААБ 3х95, длиной 0,410 км с увеличением протяженности трассы на кабель марки ААБ2лШв-3х150 длиной 0,436 км | O_004525 | 0.513 | нд | нд | нд | соответствует
1.4 | Строительство КЛ-6кВ ТП-817-РУ-6КВ Пионерская путем замены силового эл.кабеля марки АCБ 3х95, длиной 0,323 км с увеличением протяженности трассы на кабель марки ААБ2лШв-3х150 длиной 0,408 км | O_004526 | 0.479 | нд | нд | нд | соответствует
1.4 | Строительство КЛ-6кВ ТП-817-ТП-2072 путем замены силового эл.кабеля марки ААБ 3х95, длиной 0,435 км с увеличением протяженности трассы на кабель марки ААБ2лШв-3х150 длиной 0,463 км | O_004527 | 0.545 | нд | нд | нд | соответствует
1.4 | Строительство КЛ-10КВ РТП-107 (1с)-ТП-1046 (1с) путем замены силового эл.кабеля марки ЦААБл-3х120 длиной 0,578 км с увеличением протяженности трассы на кабель марки ААБ2лШв-3х240 длиной 0,621 км. | O_004530 | 0.72 | нд | нд | нд | соответствует
1.4 | Строительство КЛ-10КВ РТП-107 (2с)-ТП-1046 (2с) путем замены силового эл.кабеля марки ААШпсу-3х95 длиной 0,59 км с увеличением протяженности трассы на кабель марки ААБ2лШв-3х240 длиной 0,621 км. | O_004531 | 0.72 | нд | нд | нд | соответствует
1.4 | Строительство КЛ-10КВ ТП-1037 (2с)-ТП-1440 (1с) путем замены силового эл.кабеля марки АСБ-3х120 длиной 1,807 км с уменьшением протяженности трассы на кабель марки ААБ2лШв-3х240 длиной 1,799 км. | O_004538 | 1.795 | нд | нд | нд | соответствует
1.4 | Строительство КЛ-10КВ ТП-1361 (2с)-ТП-1365 (2с) путем замены силового эл.кабеля марки АСБ-3х70 длиной 0,129 км с увеличением протяженности трассы на кабель марки ААБ2лШв-3х150 длиной 0,14 км. | O_004539 | 0.162 | нд | нд | нд | соответствует
1.4 | Строительство КЛ-0,4 кВ УП-48-УП-49 (от РТП-4) взамен КЛ 0,4 кВ УП-49-УП-485 (ТП-5), выполненного эл.кабелем марки АВБбШв-4*150 длиной 0,017 км, с увеличением протяженности трассы на кабель марки АПвБШв-4*150 длиной 0,110 км | O_004540 | 0.119 | нд | нд | нд | соответствует
1.4 | Строительство КЛ-0,4кВ ТП-1420 (1с)-УП-793 путем замены силового эл.кабеля марки АВБГ-3х95+1х50, длиной 0,17 км с увеличением протяженности трассы на кабель марки АВБбШв-4х120 длиной 0,180 км | O_004549 | 0.196 | нд | нд | нд | соответствует
1.4 | Строительство КЛ-0,4кВ ТП-1420 (2с)-УП-793 путем замены силового эл.кабеля марки АВБГ-3х95+1х50, длиной 0,17 км с увеличением протяженности трассы на кабель марки АВБбШв-4х120 длиной 0,180 км | O_004550 | 0.196 | нд | нд | нд | соответствует
1.4 | Строительство КЛ-0,4кВ ТП-1420 (2с)-УП-1076 путем замены силового эл.кабеля марки ААШв-3х95, длиной 0,1 км с увеличением протяженности трассы на кабель марки АВБбШв-4х120 длиной 0,115 км | O_004551 | 0.125 | нд | нд | нд | соответствует
1.4 | Строительство КЛ-0,4кВ УП-1076-УП-1077 (от ТП-1420) путем замены силового эл.кабеля марки ААШв-3х70, длиной 0,108 км с увеличением протяженности трассы на кабель марки АВБбШв-4х120 длиной 0,120 км | O_004552 | 0.13 | нд | нд | нд | соответствует
1.4 | Строительство КЛ-0,4кВ УП-1077-УП-1092 (от ТП-1420) путем замены силового эл.кабеля марки ААШв-3х120, длиной 0,111 км с увеличением протяженности трассы на кабель марки АВБбШв-4х120 длиной 0,125 км | O_004553 | 0.136 | нд | нд | нд | соответствует
1.4 | Строительство КЛ-0,4кВ ТП-1420 (1с)-ул.Кольцова,24/1 путем замены силового эл.кабеля марки АПВГ-3х70+1х35, длиной 0,085 км с увеличением протяженности трассы на кабель марки АВБбШв-4х120 длиной 0,110 км | O_004554 | 0.119 | нд | нд | нд | соответствует
1.4 | Строительство КЛ-0,4кВ ТП-1420 (2с)-ул.Кольцова,24/1 путем замены силового эл.кабеля марки АПВГ-3х70+1х35, длиной 0,085 км с увеличением протяженности трассы на кабель марки АВБбШв-4х120 длиной 0,110 км | O_004555 | 0.119 | нд | нд | нд | соответствует
1.4 | Строительство КЛ-0,4кВ УП-1076-УП-1205 (от ТП-1420) путем замены силового эл.кабеля марки ААШв-3х70, длиной 0,040 км с увеличением протяженности трассы на кабель марки АВБбШв-4х120 длиной 0,045 км | O_004556 | 0.049 | нд | нд | нд | соответствует
1.4 | Строительство КЛ-0,4кВ УП-1077-УП-1205 (от ТП-1420) путем замены силового эл.кабеля марки ААШв-3х70, длиной 0,075 км с увеличением протяженности трассы на кабель марки АВБбШв-4х120 длиной 0,085 км | O_004557 | 0.092 | нд | нд | нд | соответствует
1.4 | Строительство КЛ-0,4кВ ТП-1420 (1с)-ВРУ ж/д Кольцова,22/1 путем замены силового эл.кабеля марки АВВГ-4х35, длиной 0,025 км с увеличением протяженности трассы на кабель марки АВБбШв-4х50 длиной 0,035 км | O_004558 | 0.038 | нд | нд | нд | соответствует
1.4 | Строительство КЛ-0,4кВ ТП-1420 (2с)-ВРУ ж/д Кольцова,22/1 путем замены силового эл.кабеля марки АВВГ-4х35, длиной 0,025 км с увеличением протяженности трассы на кабель марки АВБбШв-4х50 длиной 0,035 км | O_004559 | 0.038 | нд | нд | нд | соответствует
1.4 | Строительство КЛ-0,4кВ ТП-1420 (1с) ВРУ ж/д Кольцова,22 путем замены силового эл.кабеля марки ААШв-3х95+1х25, длиной 0,100 км с увеличением протяженности трассы на кабель марки АВБбШв-4х120 длиной 0,110 км | O_004560 | 0.119 | нд | нд | нд | соответствует
1.4 | Строительство КЛ-0,4кВ ТП-1420 (2с) ВРУ ж/д Кольцова,22 путем замены силового эл.кабеля марки ААШв-3х95+1х25, длиной 0,100 км с увеличением протяженности трассы на кабель марки АВБбШв-4х120 длиной 0,110 км | O_004561 | 0.119 | нд | нд | нд | соответствует
1.4 | Строительство КЛ-0,4кВ ВРУ ж/д Кольцова,24/1-ВРУ ЦТП-84 (от ТП-1420) путем замены силового эл.кабеля марки АВВГ-4х10, длиной 0,050 км с увеличением протяженности трассы на кабель марки АВБбШв-4х25 длиной 0,055 км | O_004562 | 0.059 | нд | нд | нд | соответствует
1.4 | Строительство КЛ-0,4 кВ ТП-36 - УП-918 путем замены 2 КЛ-0,4кВ ТП-44 (1,2с)-УП-918 каб.А каб Б с маркой электрокабеля ААБ-3х70 общей длиной 0,106 км с увеличением протяженности трассы на кабель марки АВБбШв-4х120 длиной 0,158 км | O_004563 | 0.093 | нд | нд | нд | соответствует
1.4 | Строительство 2 КЛ-0,4 кВ УП-1082 - ВРУ Пятницкая, 119 каб. А,Б путем замены КЛ-0,4кВ ТП-222–ВРУ ул.Пятницкая,119” выполненного электрокабелем АПВБ-3х50+1х25 длиной 0,4 км с уменьшением протяженности трассы на кабель марки АВБбШв-4х50 общей длиной 0,121 км | O_004564 | 0.048 | нд | нд | нд | соответствует
1.4 | Строительство КЛ-0,4кВ ТП-444-УП-1112 путем замены силового эл.кабеля марки ААШв-3х150, длиной 0,130 км с увеличением протяженности трассы на кабель марки АВБбШв-4х120 длиной 0,140 км | O_004565 | 0.269 | нд | нд | нд | соответствует
1.4 | Строительство КЛ-0,4кВ УП-1082-УП-1112 (от ТП-444) путем замены силового эл.кабеля марки ААШв-3х150, длиной 0,278 км с уменьшением протяженности трассы на кабель марки АВБбШв-4х120 длиной 0,210 км | O_004566 | 0.354 | нд | нд | нд | соответствует
1.4 | Строительство КЛ-0,4кВ ТП-1017 (2с)-УП-970 путем замены силового эл.кабеля марки ААШв-3х120, длиной 0,072 км с увеличением протяженности трассы на кабель марки АВБбШв-4х150 длиной 0,08 км | O_004567 | 0.092 | нд | нд | нд | соответствует
1.4 | Строительство КЛ-0,4кВ ТП-1017 (1с)-УП-974 путем замены силового эл.кабеля марки ААШв-3х120, длиной 0,83 км с увеличением протяженности трассы на кабель марки АВБбШв-4х150 длиной 0,090км | O_004568 | 0.104 | нд | нд | нд | соответствует
1.4 | Строительство КЛ-0,4кВ УП-970-УП-971 (от ТП-1017) путем замены силового эл.кабеля марки ААШв-3х120, длиной 0,104 км с увеличением протяженности трассы на кабель марки АВБбШв-4х120 длиной 0,115км | O_004569 | 0.133 | нд | нд | нд | соответствует
1.4 | Строительство КЛ-0,4кВ ТП-44-УП-1082 путем замены силового эл.кабеля марки ААШв-3х120, длиной 0,135 км с увеличением протяженности трассы на кабель марки АВБбШв-4х120 длиной 0,152 км | O_004570 | 0.085 | нд | нд | нд | соответствует
1.4 | Строительство КЛ-0,4кВ ТП-44-УП-1039 путем замены силового эл.кабеля марки ААШв-3х95, длиной 0,060 км с увеличением протяженности трассы на кабель марки АВБбШв-4х120 длиной 0,070 км | O_004571 | 0.065 | нд | нд | нд | соответствует
1.4 | Строительство КЛ-0,4кВ УП-918-УП-1039 (от ТП-44) путем замены силового эл.кабеля марки ААШв-3х50, длиной 0,050 км с увеличением протяженности трассы на кабель марки АВБбШв-4х120 длиной 0,059 км | O_004572 | 0.024 | нд | нд | нд | соответствует
1.4 | Строительство КЛ-0,4кВ УП-971-УП-972 (от ТП-1017) путем замены силового эл.кабеля марки ААШв-3х120, длиной 0,136 км с увеличением протяженности трассы на кабель марки АВБбШв-4х120 длиной 0,150 км | O_004573 | 0.154 | нд | нд | нд | соответствует
1.4 | Строительство КЛ-0,4кВ УП-972-УП-973 (от ТП-1017) путем замены силового эл.кабеля марки ААШв-3х120, длиной 0,128 км с увеличением протяженности трассы на кабель марки АВБбШв-4х120 длиной 0,145 км | O_004574 | 0.148 | нд | нд | нд | соответствует
1.4 | Строительство КЛ-0,4кВ УП-973-УП-974 (от ТП-1017) путем замены силового эл.кабеля марки ААШв-3х120, длиной 0,076 км с увеличением протяженности трассы на кабель марки АВБбШв-4х120 длиной 0,085 км | O_004575 | 0.098 | нд | нд | нд | соответствует
1.4 | Строительство КЛ-0,4кВ ТП-1016 (2с)-УП-979 путем замены силового эл.кабеля марки ААШв-3х240, длиной 0,075 км с увеличением протяженности трассы на кабель марки АВБбШв-4х150 длиной 0,095 км | O_004576 | 0.11 | нд | нд | нд | соответствует
1.4 | Строительство КЛ-0,4кВ ТП-1017 (1с)-ВРУ д/сад №150 путем замены силового эл.кабеля марки ААШв-3х70, длиной 0,210 км с увеличением протяженности трассы на кабель марки АВБбШв-4х120 длиной 0,220 км | O_004577 | 0.255 | нд | нд | нд | соответствует
1.4 | Строительство КЛ-0,4кВ ТП-1016 (1с)-УП-978 путем замены силового эл.кабеля марки ААШв-3х120, длиной 0,065 км с увеличением протяженности трассы на кабель марки АВБбШв-4х150 длиной 0,083 км | O_004578 | 0.096 | нд | нд | нд | соответствует
1.4 | Строительство КЛ-0,4кВ ТП-1017 (2с)-ВРУ д/сад №150 путем замены силового эл.кабеля марки ААШв-3х70, длиной 0,210 км с увеличением протяженности трассы на кабель марки АВБбШв-4х120 длиной 0,220 км | O_004579 | 0.245 | нд | нд | нд | соответствует
1.4 | Строительство КЛ-0,4кВ ТП-1017 (1с)-ВРУ Воровского,133 путем замены силового эл.кабеля марки ААШв-3х185, длиной 0,350 км с увеличением протяженности трассы на кабель марки АВБбШв-4х240 длиной 0,388 км | O_004580 | 0.45 | нд | нд | нд | соответствует
1.4 | Строительство КЛ-0,4кВ ТП-1017 (1с)-ВРУ ЦТП-1 путем замены силового эл.кабеля марки ААШв-3х70, длиной 0,065 км с увеличением протяженности трассы на кабель марки АВБбШв-4х50 длиной 0,085 км | O_004581 | 0.098 | нд | нд | нд | соответствует
1.4 | Строительство КЛ-0,4кВ УП-977-УП-978 (от ТП-1016) путем замены силового эл.кабеля марки ААШв-3х120, длиной 0,120 км с увеличением протяженности трассы на кабель марки АВБбШв-4х120 длиной 0,124 км | O_004582 | 0.143 | нд | нд | нд | соответствует
1.4 | Строительство КЛ-0,4кВ ТП-1017 (2с)-ВРУ ЦТП-1 путем замены силового эл.кабеля марки ААШв-3х70, длиной 0,082 км с увеличением протяженности трассы на кабель марки АВБбШв-4х50 длиной 0,085 км | O_004583 | 0.098 | нд | нд | нд | соответствует
1.4 | Строительство КЛ-0,4кВ УП-976-УП-977 (от ТП-1016) путем замены силового эл.кабеля марки ААШв-3х120, длиной 0,112 км с уменьшением протяженности трассы на кабель марки АВБбШв-4х120 длиной 0,091 км | O_004584 | 0.105 | нд | нд | нд | соответствует
1.4 | Строительство КЛ-0,4кВ ТП-1016 (1с)-ВРУ д/с №154 путем замены силового эл.кабеля марки АПВБ-3х120+1х35, длиной 0,100 км с увеличением протяженности трассы на кабель марки АВБбШв-4х120 длиной 0,124 км | O_004585 | 0.143 | нд | нд | нд | соответствует
1.4 | Строительство КЛ-0,4кВ ТП-1016 (2с)-ВРУ д/с №154 путем замены силового эл.кабеля марки АПВБ-3х120+1х35, длиной 0,100 км с увеличением протяженности трассы на кабель марки АВБбШв-4х120 длиной 0,124 км | O_004586 | 0.143 | нд | нд | нд | соответствует
1.4 | Строительство КЛ-0,4кВ ТП-1016 (1с)-школа №60 каб.А путем замены силового эл.кабеля марки ААБ-3х120, длиной 0,220 км с увеличением протяженности трассы на кабель марки АВБбШв-4х120 длиной 0,267 км | O_004587 | 0.309 | нд | нд | нд | соответствует
1.4 | Строительство КЛ-0,4кВ ТП-1016 (1с)-школа №60 каб.Б путем замены силового эл.кабеля марки ААБ-3х120, длиной 0,220 км с увеличением протяженности трассы на кабель марки АВБбШв-4х120 длиной 0,267 км | O_004588 | 0.309 | нд | нд | нд | соответствует
1.4 | Строительство КЛ-0,4кВ ТП-1016 (1с)-ВРУ ЦТП-2 путем замены силового эл.кабеля марки ААШв-3х70, длиной 0,050 км с увеличением протяженности трассы на кабель марки АВБбШв-4х50 длиной 0,078 км | O_004589 | 0.09 | нд | нд | нд | соответствует
1.4 | Строительство КЛ-0,4кВ ТП-1016 (2с)-ВРУ ЦТП-2 путем замены силового эл.кабеля марки ААШв-3х70, длиной 0,050 км с увеличением протяженности трассы на кабель марки АВБбШв-4х50 длиной 0,078 км | O_004590 | 0.09 | нд | нд | нд | соответствует
1.4 | Строительство КЛ-0,4кВ ТП-1035 (1с)-ВРУ гл.корпус каб.А путем замены силового эл.кабеля марки АВВГ-4х185, длиной 0,060 км с увеличением протяженности трассы на кабель марки АВБбШв-4х240 длиной 0,065 км | O_004591 | 0.068 | нд | нд | нд | соответствует
1.4 | Строительство КЛ-0,4кВ ТП-1035 (1с)-ВРУ гл.корпус каб.Б путем замены силового эл.кабеля марки АВВГ-4х185, длиной 0,060 км с увеличением протяженности трассы на кабель марки АВБбШв-4х240 длиной 0,065 км | O_004592 | 0.068 | нд | нд | нд | соответствует
1.4 | Строительство КЛ-0,4кВ ТП-1035 (2с)-ВРУ гл.корпус каб.А путем замены силового эл.кабеля марки АВВГ-4х185, длиной 0,060 км с увеличением протяженности трассы на кабель марки АВБбШв-4х240 длиной 0,065 км | O_004593 | 0.068 | нд | нд | нд | соответствует
1.4 | Строительство КЛ-0,4кВ ТП-1035 (2с)-ВРУ гл.корпус каб.Б путем замены силового эл.кабеля марки АВВГ-4х185, длиной 0,060 км с увеличением протяженности трассы на кабель марки АВБбШв-4х240 длиной 0,065 км | O_004594 | 0.068 | нд | нд | нд | соответствует
1.4 | Строительство КЛ-0,4кВ ТП-1035 (1с)-ВРУ пищеблока путем замены силового эл.кабеля марки ААШв-3х120, длиной 0,130 км с увеличением протяженности трассы на кабель марки АВБбШв-4х120 длиной 0,140 км | O_004595 | 0.158 | нд | нд | нд | соответствует
1.4 | Строительство КЛ-0,4кВ ТП-1035 (2с)-ВРУ пищеблока путем замены силового эл.кабеля марки ААШв-3х120, длиной 0,125 км с увеличением протяженности трассы на кабель марки АВБбШв-4х120 длиной 0,140 км | O_004596 | 0.158 | нд | нд | нд | соответствует
1.4 | Строительство КЛ-0,4кВ ТП-1035 (1с)-ВРУ хозблок путем замены силового эл.кабеля марки ААШПу-3х120, длиной 0,226 км с увеличением протяженности трассы на кабель марки АВБбШв-4х120 длиной 0,250 км | O_004597 | 0.3 | нд | нд | нд | соответствует
1.4 | Строительство КЛ-0,4кВ ТП-1035 (2с)-ВРУ хозблок путем замены силового эл.кабеля марки ААШПу-3х120, длиной 0,226 км с увеличением протяженности трассы на кабель марки АВБбШв-4х120 длиной 0,250 км | O_004598 | 0.3 | нд | нд | нд | соответствует
1.4 | Строительство КЛ-0,4кВ ТП-1035 (1с)-ВРУ патология путем замены силового эл.кабеля марки ААШв-3х120, длиной 0,230 км с увеличением протяженности трассы на кабель марки АВБбШв-4х120 длиной 0,250 км | O_004599 | 0.3 | нд | нд | нд | соответствует
1.4 | Строительство КЛ-0,4кВ ТП-1035 (2с)-ВРУ патология путем замены силового эл.кабеля марки ААШв-3х120, длиной 0,230 км с увеличением протяженности трассы на кабель марки АВБбШв-4х120 длиной 0,250 км | O_004600 | 0.3 | нд | нд | нд | соответствует
1.4 | Строительство КЛ-0,4кВ ВРУ хозблок-ВРУ насосной (от ТП-1035) путем замены силового эл.кабеля марки АКОСВ-10х2,5, длиной 0,125 км с увеличением протяженности трассы на кабель марки АВБбШв-4х50 длиной 0,145 км | O_004601 | 0.164 | нд | нд | нд | соответствует
1.4 | Строительство КЛ-0,4кВ ТП-1289-столовая больницы каб.А путем замены силового эл.кабеля марки ААШв-3х120+1х70, длиной 0,008 км с увеличением протяженности трассы на кабель марки АВБбШв-4х120 длиной 0,020 км | O_004603 | 0.024 | нд | нд | нд | соответствует
1.4 | Строительство КЛ-0,4кВ ТП-1289-столовая больницы каб.Б путем замены силового эл.кабеля марки ААШв-3х120+1х70, длиной 0,008 км с увеличением протяженности трассы на кабель марки АВБбШв-4х120 длиной 0,020 км | O_004604 | 0.024 | нд | нд | нд | соответствует
1.4 | Строительство КЛ-0,4кВ ТП-1289 (1с)-ВРУ д/с Красина,45а путем замены силового эл.кабеля марки ААБ-3х95, длиной 0,161 км с увеличением протяженности трассы на кабель марки АВБбШв-4х120 длиной 0,205 км | O_004607 | 0.226 | нд | нд | нд | соответствует
1.4 | Строительство КЛ-0,4кВ УП-1108-УП-1095 (от ТП-1174) путем замены силового эл.кабеля марки ААШв-3х185+1х50 длиной 0,08 км с увеличением протяженности трассы на кабель марки АПвБШв-4х240 длиной 0,09 км | O_004608 | 0.124 | нд | нд | нд | соответствует
1.4 | Строительство КЛ-0,4кВ УП-1079-ВРУ ЦТП-172 Красина-60/а каб.А (от ТП-1174) путем замены силового эл.кабеля марки ААШв-3х16 длиной 0,045 км с увеличением протяженности трассы на кабель марки АПвБШв-4х50 длиной 0,05 км | O_004609 | 0.078 | нд | нд | нд | соответствует
1.4 | Строительство КЛ-0,4кВ УП-1079-ВРУ ЦТП-172 Красина-60/а каб.Б (от ТП-1174) путем замены силового эл.кабеля марки ААШв-3х16 длиной 0,045 км с увеличением протяженности трассы на кабель марки АПвБШв-4х50 длиной 0,05 км | O_004610 | 0.078 | нд | нд | нд | соответствует
1.4 | Строительство КЛ-0,4кВ УП-1109-ВЛ на УП-1118 (от ТП-1174) путем замены силового эл.кабеля марки АВВБ-3х35+1х16 длиной 0,03 км с увеличением протяженности трассы на кабель марки АПвБШв-4х50 длиной 0,045км | O_004611 | 0.072 | нд | нд | нд | соответствует
1.4 | Строительство КЛ-0,4кВ ТП-1174 (1с)-ВРУ Щорса,52 путем замены силового эл.кабеля марки ААБлу-3х120 длиной 0,09 км с увеличением протяженности трассы на кабель марки АПвБШв-4х120 длиной 0,1км | O_004612 | 0.136 | нд | нд | нд | соответствует
1.4 | Строительство КЛ-0,4кВ ТП-1174 (2с)-ВРУ Щорса,52 путем замены силового эл.кабеля марки ААБлу-3х120 длиной 0,09 км с увеличением протяженности трассы на кабель марки АПвБШв-4х120 длиной 0,1км | O_004613 | 0.136 | нд | нд | нд | соответствует
1.4 | Строительство КЛ-0,4кВ ТП-1174 (1с)-ВРУ ЦТП-174 Щорса,52 путем замены силового эл.кабеля марки АПВГ-4х25 длиной 0,07 км с увеличением протяженности трассы на кабель марки АПвБШв-4х50 длиной 0,09км | O_004614 | 0.124 | нд | нд | нд | соответствует
1.4 | Строительство КЛ-0,4 кВ ТП-1174 (2с)-ВРУ ЦТП-174 Щорса,52 путем замены силового эл.кабеля марки АПВГ-4х25 длиной 0,071 км с увеличением протяженности трассы на кабель марки АВБбШв-4х50 длиной 0,09 км. | O_004615 | 0.124 | нд | нд | нд | соответствует
1.4 | Строительство КЛ-0,4кВ ТП-1177-УП-373 путем замены силового эл.кабеля марки АСБ-3х120+1х50 длиной 0,05 км с увеличением протяженности трассы на кабель марки АПвБШв-4х120 длиной 0,055 км | O_004616 | 0.083 | нд | нд | нд | соответствует
1.4 | Строительство КЛ-0,4кВ ТП-1177-УП-1127 путем замены силового эл.кабеля марки ААШв-3х240 длиной 0,215 км с увеличением протяженности трассы на кабель марки АПвБШв-4х240 длиной 0,235 км | O_004617 | 0.272 | нд | нд | нд | соответствует
1.4 | Строительство КЛ-0,4кВ УП-1127-УП-1128 (от ТП-1177) путем замены силового эл.кабеля марки ААШв-3х240 длиной 0,055 км с увеличением протяженности трассы на кабель марки АПвБШв-4х240 длиной 0,065 км | O_004618 | 0.075 | нд | нд | нд | соответствует
1.4 | Строительство КЛ-0,4кВ ТП-1284-УП-374 путем замены силового эл.кабеля марки АСБ- 3х95+1х50 длиной 0,145 км с увеличением протяженности трассы на кабель марки АПвБШв-4х150 длиной 0,160 км | O_004619 | 0.185 | нд | нд | нд | соответствует
1.4 | Строительство КЛ-0,4кВ ТП-1284-УП-375 путем замены силового эл.кабеля марки АСБ- 3х95+1х50 длиной 0,261 км с увеличением протяженности трассы на кабель марки АПвБШв-4х240 длиной 0,285 км | O_004620 | 0.33 | нд | нд | нд | соответствует
1.4 | Строительство КЛ-0,4кВ ТП-1284-УП-1095 путем замены силового эл.кабеля марки АСБ- 3х95+1х35 длиной 0,160 км с увеличением протяженности трассы на кабель марки АПвБШв-4х240 длиной 0,190 км | O_004621 | 0.22 | нд | нд | нд | соответствует
1.4 | Строительство КЛ-0,4кВ УП-375-УП-376 (от ТП-1284) путем замены силового эл.кабеля марки АСБ- 3х95+1х50 длиной 0,023 км с увеличением протяженности трассы на кабель марки АПвБШв-4х150 длиной 0,030 км | O_004622 | 0.034 | нд | нд | нд | соответствует
1.4 | Строительство КЛ-0,4кВ ТП-1284-УП-1117 путем замены силового эл.кабеля марки ААБ- 3х185 длиной 0,11 км с увеличением протяженности трассы на кабель марки АПвБШв-4х240 длиной 0,125 км | O_004623 | 0.145 | нд | нд | нд | соответствует
1.4 | Строительство КЛ-0,4кВ УП-1116-УП-1117 каб.А (от ТП-1284) путем замены силового эл.кабеля марки АПВБШв- 3х70+1х25 длиной 0,082 км с увеличением протяженности трассы на кабель марки АПвБШв-4х120 длиной 0,090 км | O_004624 | 0.104 | нд | нд | нд | соответствует
1.4 | Строительство КЛ-0,4кВ УП-1116-УП-1117 каб.Б (от ТП-1284) путем замены силового эл.кабеля марки АПВБШв- 3х70+1х25 длиной 0,082 км с увеличением протяженности трассы на кабель марки АПвБШв-4х120 длиной 0,090 км | O_004625 | 0.104 | нд | нд | нд | соответствует
1.4 | Строительство КЛ-0,4кВ УП-1115-УП-1116 каб.А (от ТП-1284) путем замены силового эл.кабеля марки АПВБШв- 3х70+1х25 длиной 0,050 км с увеличением протяженности трассы на кабель марки АПвБШв-4х120 длиной 0,055км | O_004626 | 0.063 | нд | нд | нд | соответствует
1.4 | Строительство КЛ-0,4кВ УП-1115-УП-1116 каб.Б (от ТП-1284) путем замены силового эл.кабеля марки АПВБШв- 3х70+1х25 длиной 0,050 км с увеличением протяженности трассы на кабель марки АПвБШв-4х120 длиной 0,055км | O_004627 | 0.063 | нд | нд | нд | соответствует
1.4 | Строительство КЛ-0,4кВ УП-233-УП-1117 (от ТП-1284) путем замены силового эл.кабеля марки АПБВв-3х120+1х25 длиной 0,100 км с увеличением протяженности трассы на кабель марки АПвБШв-4х120 длиной 0,11 км | O_004628 | 0.127 | нд | нд | нд | соответствует
1.4 | Строительство КЛ-0,4кВ ТП Садаки-ВРУ д/с №182 ул.Зеленая,11 п.Садаковский путем замены силового эл.кабеля марки АВВГ-4х70, длиной 0,055 км с увеличением протяженности трассы на кабель марки АВБбШв-4х120 длиной 0,064 км | O_004640 | 0.069 | нд | нд | нд | соответствует
1.4 | Строительство КЛ-6 кВ ТП-35 (1 с.ш.) - ТП-437(1 с.ш.) путем замены силового эл.кабеля марки ААБ-3х120, длиной 0,165 км с увеличением протяженности трассы на кабель марки ААБ2лШв-3х150 длиной 0,323 км | O_004657 | 0.491 | нд | нд | нд | соответствует
1.4 | Расширение оборудования РУ-10 кВ ТП-1659 с установкой двух дополнительных камер КСО на 1СШ. | O_004675 | нд | нд | нд | нд | требования отсутствуют
1.4 | Строительство комплектной трансформаторной подстанции КТП-630/6/0,4 бетоного типа взамен кирпичной ТП-83 | O_004676 | нд | нд | нд | нд | требования отсутствуют
1.4 | Строительство КЛ-10КВ ТП-1029 (1с)-ТП-1031 (1с) путем замены силового эл.кабеля КЛ 1017 1c– 1029 1 c марки АСБ-3х185 длиной 1,320 км с уменьшением протяженности трассы на кабеля марки ААБ2лШв-3х150 длиной 0,345 км. | O_004692 | 0.4 | нд | нд | нд | соответствует
1.4 | Строительство КЛ-10КВ ТП-1029 (2с)-ТП-1031 (2с) путем замены силового эл.кабеля КЛ-10КВ ТП-1017 (2с)-ТП-1029 (2с) марки АСБ-3х185 длиной 1,187 км с уменьшением протяженности трассы на кабель марки ААБ2лШв-3х150 длиной 0,345 км. | O_004693 | 0.4 | нд | нд | нд | соответствует
1.4 | Расширение оборудования РУ-10 кВ ТП-1031 с установкой двух дополнительных камер КСО | O_004694 | нд | нд | нд | нд | требования отсутствуют
1.4 | Строительство КЛ-10 кВ ПС Восточная ф.7 - ТП-1240(1с) путем замены силового эл.кабеля марки АСБ-3х95, длиной 0,397 км с увеличением протяженности трассы на кабель марки ААБ2лШв-3*240 длиной 0,480 км | M_003317 | 0.769 | нд | нд | нд | соответствует
1.4 | Строительство ПС35 кВ Победилово взамен сносимой с трансформаторной мощностью 3,2 МВА: 1 этап - проектно- изыскательские работы, подготовка и устройство территории; 2 этап - закупка оборудования и строительно-монтажные работы | L_003213 | нд | нд | 33.488 | нд | соответствует
1.4 | Расширение РУ-10 кВ ТП-1403 путем установки дополнительной линейной камеры 10 кВ марки КСО с монтажом шинного моста | O_004691 | нд | нд | нд | нд | требования отсутствуют
1.4 | Строительство ВЛИ-0,4кВ УП-72 Пешеходная зона (от ТП-242), длиной 0,26 км | O_004677 | нд | нд | нд | нд | требования отсутствуют
1.4 | Строительство ВЛИ-0,4 кВ от ТП-10011 "ВЛ ул. 60 лет СССР д.17, 19, 21" взамен КЛ-0,4 кВ от ТП-204(Костино) -ВРУ ж/дома 60 лет СССР , 21., длиной 0,140 км | O_004678 | нд | нд | нд | нд | требования отсутствуют
1.4 | Строительство КЛ-10 кВ ТП-1402(1с) - ТП-1403(1с) эл.кабелем марки ААБ2лШв-3х150 длиной 0,130 км. | J_002820 | нд | нд | нд | нд | требования отсутствуют
1.4 | Строительство КЛ-10 кВ ПС РТП-143(2с)-ТП-1266 эл.кабелем марки ААБ2лШв-10-3*240 длиной трассы 1,114 км. | J_002715 | нд | нд | нд | нд | требования отсутствуют
1.4 | Строительство КЛ-10 кВ п/ст Урванцево ф.5 - ТП-1045 (1с) эл. кабелем марки 3хАПвПу2г-1-400/50 длиной трассы 1,188 км. | J_002442 | нд | нд | нд | нд | требования отсутствуют
1.4 | Строительство КЛ-10 кВ п/ст Урванцево ф.8 - ТП-1045 (2с) эл. кабелем марки 3хАПвПу2г-1-400/50 длиной трассы 1,191 км. | J_002441 | нд | нд | нд | нд | требования отсутствуют
1.4 | Установка РЛК на ВЛ-6кВ ТП-411-ТП-412/ТП-911/ТП-912/ТП-587 | O_004804 | нд | нд | нд | нд | требования отсутствуют
1.5 | Покупка земельных участков для целей реализации инвестиционных проектов, всего, в том числе: | Г | 0 | 0 | 0 | 0 | нд
1.5 | Приобретение зем. участка для размещения трансформаторной подстанции ТП-1516 | N_003425 | нд | нд | нд | нд | требования отсутствуют
1.5 | Приемка земельных участков под трансформаторными подстанциями из казны МО "Город Киров" | O_004811 | нд | нд | нд | нд | требования отсутствуют
1.6 | Прочие инвестиционные проекты, всего, в том числе: | Г | 0 | 0 | 0 | 0 | нд
1.6 | Покупка бурильно-крановой машины на тракторном шасси | J_003100 | нд | нд | нд | нд | требования отсутствуют
1.6 | Приобретение активного диспетчерского щита в ОДС-2 размером 16*3м с возможностью размещения 11 центров питания, 600 ТП 10-6/0,4 кВ и линий связи | O_003532 | нд | нд | нд | нд | требования отсутствуют
1.6 | Приобретение робота-тренажера «Гоша-06» | O_003673 | нд | нд | нд | нд | требования отсутствуют
1.6 | Покупка прибора дистанционного бесконтактного определения мест утечек электрического тока на воздушных линиях электропередач. | O_004091 | нд | нд | нд | нд | требования отсутствуют
1.6 | Приобретение стационарной высоковольтной лаборатории испытаний средств защиты и электрооборудования взамен старой. | O_004106 | нд | нд | нд | нд | требования отсутствуют
1.6 | Приобретение бригадного автомобиля повышенной проходимости до 3.5т | O_004192 | нд | нд | нд | нд | требования отсутствуют
1.6 | Приобретение вилочного погрузчика грузоподъемностью 5т | O_004193 | нд | нд | нд | нд | требования отсутствуют
1.6 | Приобретение легкового автомобиля повышенной проходимости до 3.5т для производственных служб | O_004194 | нд | нд | нд | нд | требования отсутствуют
1.6 | Приобретение бригадного автомобиля повышенной проходимости до 3.5т | O_004195 | нд | нд | нд | нд | требования отсутствуют
1.6 | Приобретение бригадного автомобиля повышенной проходимости до 3.5т | O_004196 | нд | нд | нд | нд | требования отсутствуют
1.6 | Приобретение бригадного автомобиля повышенной проходимости до 3.5т | O_004197 | нд | нд | нд | нд | требования отсутствуют
1.6 | Приобретение легкового автомобиля повышенной проходимости до 3.5т для производственных служб | O_004198 | нд | нд | нд | нд | требования отсутствуют
1.6 | Приобретение бригадного автомобиля повышенной проходимости до 3.5т | O_004202 | нд | нд | нд | нд | требования отсутствуют
1.6 | Приобретение самоходной машины повышенной проходимости с отвалом мощностью более 60 кВт. | O_004203 | нд | нд | нд | нд | требования отсутствуют
1.6 | Приобретение автогидроподъемника на автомобильном шасси повышенной проходимости до 3,5т. с двухрядной кабиной (высота подъема 15 м.) | O_004204 | нд | нд | нд | нд | требования отсутствуют
1.6 | Приобретение автомастерской на автомобильном шасси более 3.5т (фургон-мастерская) | O_004205 | нд | нд | нд | нд | требования отсутствуют
1.6 | Приобретение автомобиля более 3.5т с двухрядной кабиной с КМУ | O_004208 | нд | нд | нд | нд | требования отсутствуют
1.6 | Приобретение автомобиля-самосвала грузоподъемностью до 8т | O_004209 | нд | нд | нд | нд | требования отсутствуют
1.6 | Приобретение автомастерской на автомобильном шасси более 3.5т | O_004210 | нд | нд | нд | нд | требования отсутствуют
1.6 | Приобрнетение автомобиля более 3.5т с двухрядной кабиной | O_004322 | нд | нд | нд | нд | требования отсутствуют
1.6 | Покупка автомобиля ОВБ повышенной проходимости до 3.5т | O_004351 | нд | нд | нд | нд | требования отсутствуют
1.6 | Приобретение автомобиля более 3.5т с двухрядной кабиной | O_004445 | нд | нд | нд | нд | требования отсутствуют
1.6 | Приобретение фронтального мини погрузчика | O_004444 | нд | нд | нд | нд | требования отсутствуют
1.6 | Приобретение легкового автомобиля повышенной проходимости до 3.5т для производственных служб | O_004443 | нд | нд | нд | нд | требования отсутствуют
1.6 | Приобретение легкового автомобиля повышенной проходимости до 3.5т для производственных служб | O_004442 | нд | нд | нд | нд | требования отсутствуют
1.6 | Приобретение экскаватора погрузчика на тракторном шасси | O_004441 | нд | нд | нд | нд | требования отсутствуют
1.6 | Приобретение бригадного автомобиля повышенной проходимости до 3.5т | O_004440 | нд | нд | нд | нд | требования отсутствуют
1.6 | Приобретение бригадного автомобиля повышенной проходимости до 3.5т | O_004439 | нд | нд | нд | нд | требования отсутствуют
1.6 | Приобретение бригадного автомобиля повышенной проходимости до 3.5т | O_004438 | нд | нд | нд | нд | требования отсутствуют
1.6 | Приобретение бригадного автомобиля повышенной проходимости до 3.5т | O_004437 | нд | нд | нд | нд | требования отсутствуют
1.6 | Покупка автомобиля ОВБ повышенной проходимости до 3.5т | O_004448 | нд | нд | нд | нд | требования отсутствуют
1.6 | Покупка автомобиля ОВБ повышенной проходимости до 3.5т | O_004447 | нд | нд | нд | нд | требования отсутствуют
1.6 | Покупка автомобиля ОВБ повышенной проходимости до 3.5т | O_004446 | нд | нд | нд | нд | требования отсутствуют
1.6 | Приобретение автомобиля с КМУ общей массы до 10т. | O_004453 | нд | нд | нд | нд | требования отсутствуют
1.6 | Приобретение автомобиля более 3.5т с двухрядной кабиной с КМУ | O_004452 | нд | нд | нд | нд | требования отсутствуют
1.6 | Приобретение автомобиля более 3.5т с двухрядной кабиной | O_004451 | нд | нд | нд | нд | требования отсутствуют
1.6 | Приобретение автомобиля до 3.5т с двухрядной кабиной | O_004450 | нд | нд | нд | нд | требования отсутствуют
1.6 | Приобретение автогидроподъемника на автомобильном шасси повышенной проходимости (высота подъема 18м) | O_004454 | нд | нд | нд | нд | требования отсутствуют
1.6 | Приобретение крана на автомобильном шасси повышенной проходимости (грузоподъемность 32т) | O_004455 | нд | нд | нд | нд | требования отсутствуют
1.6 | Приобретение автомобиля повышенной проходимости более 3.5т колесной формулой 6Х6 (седельный тягач с КМУ) | O_004456 | нд | нд | нд | нд | требования отсутствуют
1.6 | Приобретение полуприцепа бортового, двухосного односкатного. грузоподъемностью от 20т. (длина 12м) | O_004458 | нд | нд | нд | нд | требования отсутствуют
1.6 | Приобретение гидромолота для экскаватора-погрузчика с переходной плитой с , энергия удара от 840 Дж | O_004459 | нд | нд | нд | нд | требования отсутствуют
1.6 | Приобретение пневмопробойника (КРОТ) | O_004460 | нд | нд | нд | нд | требования отсутствуют
1.6 | Приобретение передвижной компрессорной станции (дизельная) | O_004461 | нд | нд | нд | нд | требования отсутствуют
1.6 | Приобретение передвижной компрессорной станции (дизельная) | O_004462 | нд | нд | нд | нд | требования отсутствуют
1.6 | Приобретение прицепа-роспуска с тракторной тележкой ( грузоподъемностьь 5т) | O_004464 | нд | нд | нд | нд | требования отсутствуют
1.6 | Приобретение измельчителя веток для трактора МТЗ | O_004465 | нд | нд | нд | нд | требования отсутствуют
1.6 | Приобретение полевого контроллера и приемника GNSS | O_004647 | нд | нд | нд | нд | требования отсутствуют
1.6 | Покупка автомастерской для перевозки бригад более 3.5т (фургон-мастерская) | J_003099 | нд | нд | нд | нд | требования отсутствуют
1.6 | Покупка автомастерской для перевозки бригад более 3.5т (фургон-мастерская) | J_003098 | нд | нд | нд | нд | требования отсутствуют
1.6 | Покупка легкового производственного автомобиля повышенной проходимости до 3.5т | J_003097 | нд | нд | нд | нд | требования отсутствуют
1.6 | Покупка автомастерской для перевозки бригад более 3.5т (фургон-мастерская) | J_003096 | нд | нд | нд | нд | требования отсутствуют
1.6 | Покупка легкового производственного автомобиля повышенной проходимости до 3.5т | J_003095 | нд | нд | нд | нд | требования отсутствуют
1.6 | Покупка автомобиля ОВБ повышенной проходимости до 3.5т | J_003094 | нд | нд | нд | нд | требования отсутствуют
1.6 | Приемка объектов электрохозяйства из казны МО "Город Киров" | O_004812 | нд | нд | нд | нд | требования отсутствуют
1.6 | Приобретение воздушной линии электропередач 6 кВ РТП-Заводская (2 с.ш.) – ТП-561 (2 с.ш.)/580 (отпайка от опоры №1 в сторону ТП-580) | O_004796 | нд | нд | нд | нд | требования отсутствуют
1.6 | Приобретение линии электропередач 0,4 кВ от ТП-542, расположенной по адресу: г.Киров, д. Боровые | O_004794 | нд | нд | нд | нд | требования отсутствуют
1.6 | Приобретение линии электропередач 10 кВ и оборудования ТП-1901, расположенных по адресу: г.Киров, ул. Луганская, 57а | O_004795 | нд | нд | нд | нд | требования отсутствуют