## Форма 12
Приложение № 12
к приказу Минэнерго России
от «__» _____ 2016 г. №___
Форма 12. Краткое описание инвестиционной программы. Обоснование необходимости реализации инвестиционных проектов
Инвестиционная программа Акционерное общество "Горэлектросеть"
полное наименование субъекта электроэнергетики
Год раскрытия информации: 2024 год
Номер группы инвести-ционных проектов | Наименование инвестиционного проекта (группы инвестиционных проектов) | Идентифика- тор инвестицион-ного проекта | Год ввода в эксплуатацию трансформаторной или иной подстанции, линии электропередачи (до реализации инвестиционного проекта) | Показатель оценки технического состояния | Показатель оценки последствий отказа | Год определения показателей оценки технического состояния и последствий отказа | Инвестиционным проектом предусматривается выполнение: |  |  |  | Реализация инвестиционного проекта обсулавливается необходимостью выполнения требований: |  | Инвестиционным проектом осуществляются мероприятия по энергосбережению и повышению энергетической эффективности, предусмотренные утвержденной программой в области энергосбережения и повышения энергетической эффективности и обеспечивающие достижение утвержденных целевых показателей энергосбережения и повышения энергетической эффективности (+;-) | Инвестиционным проектом осуществляются обязательные мероприятия по энергосбережению и повышению энергетической эффективности, предусмотренные утвержденной программой в области энергосбережения и повышения энергетической эффективности (+;-) | Наименование трансформаторной или иной подстанции, линии электропередачи (участка линии электропередачи), реконструкция (модернизация или техническое перевооружение) которой осуществляется в рамках инвестиционного проекта | Нагрузка по результатам контрольных замеров трансформаторной или иной подстанции, реконструкция (модернизация, техническое перевооружение, которой предусматривается инвестиционным проектом |  | Аварийная нагрузка, % | Максимальная мощность энергопринимающих устройств потребителей услуг по документам о технологическом присоединении | Мощность трансформаторной или иной подстанции, реконструкция (модернизация или техническое перевооружение) которой осуществляется в рамках инвестиционного проекта | [5 empty] | Проектный высший класс напряжения (рабочее высшее напряжение), кВ |  | Задачи, решаемые в рамках реализации инвестиционного проекта | Неудовлетворительное техническое состояние подтверждается результатами:
[7 empty] | противоаварийных мероприятий, предусмотренных актами о расследовании причин аварии (реквизиты актов) | предписаний федерального органа исполнительной власти, уполномоченного на осуществление федерального государственного энергетического надзора вынесенных по результатам расследования причин аварий (реквизиты предписаний) | иных предписаний федерального органа исполнительной власти, уполномоченного на осуществление федерального государственного энергетического надзора (реквизиты предписаний) | предписаний иных органов государственной власти (указать наименования органов исполнительной власти) | [9 empty] | всего, МВхА |  | всего за вычетом мощности наиболее крупного (авто-) трансформатора, МВхА |  | всего, Мвар
[11 empty] | законодательства Российской Федерации (+;-) | регламентов рынков электрической энергии (+;-) |  |  |  | МВт | Дата контрольного замерного дня |  |  | До | После | До | После | До | После | До | После |  | технического освидетельст-вования (+;-) | технического обследования (+;-)
1 | 2 | 3 | 4 | 5 | 6 | 7 | 8 | 9 | 10 | 11 | 12 | 13 | 14 | 15 | 16 | 17 | 18 | 19 | 20 | 21 | 22 | 23 | 24 | 25 | 26 | 27 | 28 | 29 | 30 | 31
1 | Кировская область | Г | нд | нд | нд | нд | нд | нд | нд | нд | нд | нд | нд | нд | нд | нд | нд | нд | нд | нд | нд | нд | нд | нд | нд | нд | нд |  | нд | нд
1.2 | Реконструкция, модернизация, техническое перевооружение всего, в том числе: | Г | нд | нд | нд | нд | нд | нд | нд | нд | нд | нд | нд | нд | нд | 19.5715 | нд | нд | 87.8874 | 100.453 | 94.886 | 47.4 | 43.993 | нд | нд | нд | нд |  | нд | нд
1.2.1 | Реконструкция, модернизация, техническое перевооружение трансформаторных и иных подстанций, распределительных пунктов, всего, в том числе: | Г | нд | нд | нд | нд | нд | нд | нд | нд | нд | нд | нд | нд | нд | 19.5715 | нд | нд | 87.8874 | 100.453 | 94.886 | 47.4 | 43.993 | нд | нд | нд | нд |  | нд | нд
1.2.1.1 | Реконструкция трансформаторных и иных подстанций, всего, в том числе: | Г | нд | нд | нд | нд | нд | нд | нд | нд | нд | нд | нд | нд | нд | 0.789 | нд | нд | 3.2153 | 2.51 | 2.27 | 0.8 | 0.8 | нд | нд | нд | нд |  | нд | нд
1.2.1.1 | Реконструкция ТП-523 путем замены комплектной трансформаторной подстанции мачтового типа с оборудованием и силовым трансформатором марки ТМГ-160/6, 1 шт. на комплектную трансформаторную подстанцию КТП-630/6/0,4 киоскового типа с оборудованием (вык-ль 2 шт.) с силовым энергосберегающим трансформатором марки ТМГz-160/6, 1 шт. | J_002957 | 1969 | н/д | н/д | н/д | н/д | н/д | н/д | н/д | - | - | - | - | ТП-523 | 0.082 | 2016-01-07 | 52,8 | 0.399 | 0.16 | 0.16 | нд | нд | нд | нд | 6 | 6 | Замена трансформаторной подстанции вследствие износа оборудования и строительной части ТП более 90%. Повышение уровня электробезопасности. Применение современных силовых трансформаторов с меньшими потерями холостого хода. Минимизация затрат на обслуживание. Типоразмер КТП независимо от мощности трансформатора унифицирован под номинал силового трансформатора 630 кВА без удорожания объекта. | - | +
1.2.1.1 | Реконструкция ТП-522 путем замены комплектной трансформаторной подстанции мачтового типа с оборудованием и силовым трансформатором марки ТМГ-100/6, 1 шт. на комплектную трансформаторную подстанцию КТП-630/6/0,4 киоскового типа с оборудованием (вык-ль 2 шт.) с силовым энергосберегающим трансформатором марки ТМГz-100/6, 1 шт. | J_002956 | 1984 | н/д | н/д | н/д | н/д | н/д | н/д | н/д | - | - | - | - | ТП-522 | 0.056 | 2019-12-29 | 57.9 | 0.166 | 0.1 | 0.1 | нд | нд | нд | нд | 6 | 6 | Замена трансформаторной подстанции вследствие износа оборудования и строительной части ТП более 90%. Повышение уровня электробезопасности. Применение современных силовых трансформаторов с меньшими потерями холостого хода. Минимизация затрат на обслуживание. Типоразмер КТП независимо от мощности трансформатора унифицирован под номинал силового трансформатора 630 кВА без удорожания объекта. | - | +
1.2.1.1 | Реконструкция ТП-520 путем замены комплектной трансформаторной подстанции мачтового типа с оборудованием и силовым трансформатором марки ТМ-250/6, 1 шт. на комплектную трансформаторную подстанцию КТП-630/6/0,4 киоскового типа с оборудованием (вык-ль 2 шт.) с уменьшением номинальной мощности на силовой энергосберегающий трансформатор марки ТМГz-160/6, 1 шт. | J_002955 | 1977 | н/д | н/д | н/д | н/д | н/д | н/д | н/д | - | - | - | - | ТП-520 | 0.078 | 2019-02-10 | 32.1 | 0.518 | 0.25 | 0.16 | нд | нд | нд | нд | 6 | 6 | Замена трансформаторной подстанции вследствие износа оборудования и строительной части ТП более 90%. Повышение уровня электробезопасности. Применение современных силовых трансформаторов с меньшими потерями холостого хода. Минимизация затрат на обслуживание. Типоразмер КТП независимо от мощности трансформатора унифицирован под номинал силового трансформатора 630 кВА без удорожания объекта. | - | +
1.2.1.1 | Реконструкция ТП-23 путем замены трансформаторной подстанции кирпичное здание с оборудованием (вык-ль 3 шт.) и силовым трансформатором марки ТМГ-400/6 на комплектную трансформаторную подстанцию КТП-630/6/0,4 в бетонном исполнении с оборудованием (вык-ль 3 шт.) с уменьшением номинальной мощности на силовой энергосберегающий трансформатор марки ТМГ-250/6 | J_002954 | 1954 | н/д | н/д | н/д | н/д | н/д | н/д | н/д | - | - | - | - | ТП-23 | 0.133 | 2017-01-11 | 34,3 | 0.492 | 0.4 | 0.25 | нд | нд | нд | нд | 6 | 6 | Замена трансформаторной подстанции вследствие износа оборудования и строительной части ТП более 90%. Повышение уровня электробезопасности. Применение современных силовых трансформаторов с меньшими потерями холостого хода. Минимизация затрат на обслуживание. Типоразмер КТП независимо от мощности трансформатора унифицирован под номинал силового трансформатора 630 кВА без удорожания объекта. | - | +
1.2.1.1 | Реконструкция ТП-196 путем демонтажа оборудования (вык-ль 1 шт. и 2 РВ) и силовыми трансформаторами марки ТМ-400/6, 1 шт. на комплектную трансформаторную подстанцию КТП-630/6/0,4 с оборудованием (вык-ль 3 шт.) силовыми энергосберегающими трансформаторами марки ТМГ-400/6, 1 шт. С переводом сетей на новую КТП | J_002952 | 1956 | н/д | н/д | н/д | н/д | н/д | н/д | н/д | - | - | - | - | ТП-196 | 0.24 | 2022-02-03 | 61.9 | 0.29 | 0.4 | 0.4 | нд | нд | нд | нд | 6 | 6 | Замена трансформаторной подстанции вследствие износа оборудования и строительной части ТП более 90%. Повышение уровня электробезопасности. Применение современных силовых трансформаторов с меньшими потерями холостого хода. Минимизация затрат на обслуживание. | - | +
1.2.1.1 | Реконструкция узлового пункта УП-789 путем замены узлового пункта на узловой пункт марки ШР-11 с двумя рубильниками на 400А и 8 отходящими группами | J_001561 | 1974 | н/д | н/д | н/д | н/д | н/д | н/д | н/д | - | - | - | - | нд | нд | нд | нд | нд | нд | нд | нд | нд | нд | нд | 0.4 | 0.4 | Замена УП вследствие износа оборудования и корпуса шкафа УП более 90%. Минимизация затрат на обслуживание. Повышение надежности электроснабжения потребителей. | - | +
1.2.1.1 | Реконструкция узлового пункта УП-788 путем замены узлового пункта на узловой пункт марки ШР-11 с двумя рубильниками на 400А и 8 отходящими группами | J_001560 | 1975 | н/д | н/д | н/д | н/д | н/д | н/д | н/д | - | - | - | - | нд | нд | нд | нд | нд | нд | нд | нд | нд | нд | нд | 0.4 | 0.4 | Замена УП вследствие износа оборудования и корпуса шкафа УП более 90%. Минимизация затрат на обслуживание. Повышение надежности электроснабжения потребителей. | - | +
1.2.1.1 | Реконструкция узлового пункта УП-150 путем замены узлового пункта на узловой пункт марки ШР-11 с одним рубильником на 400А и 4 отходящими группами | J_000930 | 1970 | н/д | н/д | н/д | н/д | н/д | н/д | н/д | - | - | - | - | нд | нд | нд | нд | нд | нд | нд | нд | нд | нд | нд | 0.4 | 0.4 | Замена УП вследствие износа оборудования и корпуса шкафа УП более 90%. Минимизация затрат на обслуживание. | - | +
1.2.1.1 | Реконструкция узлового пункта УП-1450 путем замены узлового пункта на узловой пункт марки ШР-11 с двумя рубильниками на 400А и 8 отходящими группами | O_003566 | н/д | н/д | н/д | н/д | н/д | н/д | н/д | н/д | - | - | - | - | УП-1450 | нд | нд | нд | нд | нд | нд | нд | нд | нд | нд | 0.4 | 0.4 | Замена УП вследствие сверхнормативного износа оборудования и корпуса шкафа УП. Минимизация затрат на обслуживание. | - | -
1.2.1.1 | Реконструкция узлового пункта УП-5 путем замены узлового пункта на узловой пункт марки ШР-11 с двумя рубильниками на 400А и 8 отходящими группами | O_004112 | н/д | н/д | н/д | н/д | н/д | н/д | н/д | н/д | - | - | - | - | УП-5 | нд | нд | нд | нд | нд | нд | нд | нд | нд | нд | 0.4 | 0.4 | Замена УП вследствие сверхнормативного износа оборудования и корпуса шкафа УП. Минимизация затрат на обслуживание. | - | -
1.2.1.1 | Техническое перевооружение оборудования РУ-10 кВ в ТП-1340 путем замены комплекта оборудования на камерах КСО (ВВ и РЗА 3 шт., НАМИТ 1шт., ВН 1шт,) с установкой шкафа телемеханики с системой бесперебойного питания. | O_004366 | н/д | н/д | н/д | н/д | н/д | н/д | н/д | н/д | - | - | - | - | ТП-1340 | 0.11 | 2020-12-09 | 30.86 | 0.398 | 0.4 | 0.4 | 0.4 | 0.4 | нд | нд | 10 | 10 | Замена существующего оборудования вследствие сверхнормативного износа. Замена оборудования РУ-6/10 кВ трансформаторной подстанции на камеры КСО с вакуумными выключателями позволит обеспечить возможность дистанционного управления электрооборудованием в ТП для минимизации времени на оперативные переключения в эл.сетях и, как следствие, снижение времени ликвидации аварийных режимов в сети. | + | +
1.2.1.1 | Техническое перевооружение оборудования РУ-10 кВ в ТП 1156 путем замены комплекта оборудования на камерах КСО (ВВ иРЗА10 шт., ВН 2 шт.,НАМИТ с РЗА 2шт., ШМР-10) с установкой шкафа телемеханики и ШОТ. | O_004368 | н/д | н/д | н/д | н/д | н/д | н/д | н/д | н/д | - | - | - | - | ТП 1156 | 0.09 | 2020-12-25 | 25.34 | 0.9523 | 0.8 | 0.8 | 0.4 | 0.4 | нд | нд | 10 | 10 | Замена существующего оборудования вследствие сверхнормативного износа. Замена оборудования РУ-6/10 кВ трансформаторной подстанции на камеры КСО с вакуумными выключателями позволит обеспечить возможность дистанционного управления электрооборудованием в ТП для минимизации времени на оперативные переключения в эл.сетях и, как следствие, снижение времени ликвидации аварийных режимов в сети. | + | +
1.2.1.2 | Техническое перевооружение оборудования РУ-10 кВ ТП-1300 с заменой оборудования на камерах КСО(4 шт) | O_004716 | н/д | н/д | н/д | н/д | н/д | н/д | н/д | н/д | - | - | - | - | ТП-1300 | 0.149 | 2017-06-22 | 0;38,3 | 0.816 | 0.8 | 0.8 | 0.4 | 0.4 | нд | нд | 10 | 10 | Замена оборудования ( с камерами меньших габаритов) в связи с невозможностью установить дополнительные камеры в имеющийся объем помещения со старыми камерами
1.2.1.2 | Техническое перевооружение оборудования РУ-10 кВ РТП-113 с заменой всего оборудования на камерах КСО(10 шт) | O_004717 | н/д | н/д | н/д | н/д | н/д | н/д | н/д | н/д | - | - | - | - | РТП-113 | 0.617 | 2021-12-27 | 36,9;64,1 | 1.17 | 1.26 | 1.26 | 0.63 | 0.63 | нд | нд | 10 | 10 | Замена оборудования ( с камерами меньших габаритов) в связи с невозможностью установить дополнительные камеры в имеющийся объем помещения со старыми камерами
1.2.1.1 | Реконструкция узлового пункта УП-2066 путем замены узлового пункта на узловой пункт марки ШР-11 с двумя рубильниками на 400А и 8 отходящими группами | O_004528 | н/д | н/д | н/д | н/д | н/д | н/д | н/д | н/д | - | - | - | - | УП-2066 | нд | нд | нд | нд | нд | нд | нд | нд | нд | нд | 0.4 | 0.4 | Замена УП вследствие износа оборудования и корпуса шкафа УП более 90%. Минимизация затрат на обслуживание. Повышение надежности электроснабжения потребителей. | - | -
1.2.1.2 | Модернизация, техническое перевооружение трансформаторных и иных подстанций, распределительных пунктов, всего, в том числе: | Г | нд | нд | нд | нд | нд | нд | нд | нд | нд | нд | нд | нд | нд | 18.7825 | нд | нд | 84.6721 | 97.943 | 92.616 | 46.6 | 43.193 | нд | нд | нд | нд |  | нд | нд
1.2.1.2 | Техническое перевооружение ТП-1185 в части замены силового трансформатора марки ТМ-630/10 на трансформатор энергосберегающий марки ТМГz-400/10 | J_002996 | 1987 | н/д | н/д | н/д | н/д | н/д | н/д | н/д | - | - | - | - | ТП-1185 | 0.211 | 2014-12-04 | 34,5 | 0.64 | 0.63 | 0.4 | нд | нд | нд | нд | 10 | 10 | Замена трансформатора вследствие износа оборудования более 90%, применение современных силовых трансформаторов с меньшими потерями холостого хода, применение современных силовых трансформаторов, обеспечивающих поддержание симметричности фазных напряжений в сетях энергосистем и потребителей с неравномерной пофазной нагрузкой. Минимизация затрат на обслуживание. | - | +
1.2.1.2 | Техническое перевооружение ТП-1353 в части замены силового трансформатора Т2 марки ТМ-630/10 на трансформатор энергосберегающий марки ТМГ-400/10 | J_002995 | 1987 | н/д | н/д | н/д | н/д | н/д | н/д | н/д | - | - | - | - | ТП-1353 | 0.259 | 2014-12-06 | 0;42,4 | 0.759 | 1.26 | 1.03 | 0.63 | 0.4 | нд | нд | 10 | 10 | Замена трансформатора вследствие износа оборудования более 90%, применение современных силовых трансформаторов с меньшими потерями холостого хода, применение современных силовых трансформаторов, обеспечивающих поддержание симметричности фазных напряжений в сетях энергосистем и потребителей с неравномерной пофазной нагрузкой. Минимизация затрат на обслуживание. | - | +
1.2.1.2 | Техническое перевооружение ТП-1336 в части замены силовых трансформаторов Т1 марки ТМ-400/10, Т2 марки ТМ-400/10 на трансформаторы энергосберегающие марки ТМГ250/10 | J_002992 | 1989 | н/д | н/д | н/д | н/д | н/д | н/д | н/д | - | - | - | - | ТП-1336 | 0.124 | 2018-11-28 | 0;31,9 | 0.466 | 0.8 | 0.5 | 0.4 | 0.25 | нд | нд | 10 | 10 | Замена трансформатора вследствие износа оборудования более 90%, применение современных силовых трансформаторов с меньшими потерями холостого хода, применение современных силовых трансформаторов, обеспечивающих поддержание симметричности фазных напряжений в сетях энергосистем и потребителей с неравномерной пофазной нагрузкой. Минимизация затрат на обслуживание. | - | +
1.2.1.2 | Техническое перевооружение ТП-1293 в части замены силовых трансформаторов Т1 марки ТМ-630/10, Т2 марки ТМ-630/10 с уменьшением номинальной мощности на трансформаторы энергосберегающие марки ТМГ-400/10 | J_002990 | 1989/1984 | н/д | н/д | н/д | н/д | н/д | н/д | н/д | - | - | - | - | ТП-1293 | 0.219 | 2016-12-02 | 35,8;0 | 1.164 | 1.26 | 0.8 | 0.63 | 0.4 | нд | нд | 10 | 10 | Замена трансформатора вследствие износа оборудования более 90%, применение современных силовых трансформаторов с меньшими потерями холостого хода, применение современных силовых трансформаторов, обеспечивающих поддержание симметричности фазных напряжений в сетях энергосистем и потребителей с неравномерной пофазной нагрузкой. Минимизация затрат на обслуживание. | - | +
1.2.1.2 | Техническое перевооружение ТП-1280 в части замены силовых трансформаторов Т1 марки ТМ-630/10, Т2 марки ТМ-400/10 с уменьшением номинальной мощности на трансформаторы энергосберегающие марки ТМГ-400/10 | J_002987 | 1994/1988 | н/д | н/д | н/д | н/д | н/д | н/д | н/д | - | - | - | - | ТП-1280 | 0.241 | 2014-12-09 | 0;62,1 | 0.588 | 1.03 | 0.8 | 0.63 | 0.4 | нд | нд | 10 | 10 | Замена трансформатора вследствие износа оборудования более 90%, применение современных силовых трансформаторов с меньшими потерями холостого хода, применение современных силовых трансформаторов, обеспечивающих поддержание симметричности фазных напряжений в сетях энергосистем и потребителей с неравномерной пофазной нагрузкой. Минимизация затрат на обслуживание. | - | +
1.2.1.2 | Техническое перевооружение ТП-1233 в части замены силового трансформатора Т2 марки ТМ-630/10 с уменьшением номинальной мощности на трансформатор энергосберегающий марки ТМГ-400/10 | J_002984 | 1993 | н/д | н/д | н/д | н/д | н/д | н/д | н/д | - | - | - | - | ТП-1233 | 0.205 | 2018-12-15 | 6;29,8 | 1.027 | 1.03 | 0.8 | 0.63 | 0.4 | нд | нд | 10 | 10 | Замена трансформатора вследствие износа оборудования более 90%, применение современных силовых трансформаторов с меньшими потерями холостого хода, применение современных силовых трансформаторов, обеспечивающих поддержание симметричности фазных напряжений в сетях энергосистем и потребителей с неравномерной пофазной нагрузкой. Минимизация затрат на обслуживание. | - | +
1.2.1.2 | Техническое перевооружение ТП-1448 в части замены силовых трансформаторов Т1 марки ТМ-630/10, Т2 марки ТМ-630/10 с уменьшением номинальной мощности на трансформаторы энергосберегающие марки ТМГ-400/10 | J_002981 | 1991 | н/д | н/д | н/д | н/д | н/д | н/д | н/д | - | - | - | - | ТП-1448 | 0.225 | 2015-12-13 | 10,4;26,4 | 0.693 | 1.26 | 0.8 | 0.63 | 0.4 | нд | нд | 10 | 10 | Замена трансформатора вследствие износа оборудования более 90%, применение современных силовых трансформаторов с меньшими потерями холостого хода, применение современных силовых трансформаторов, обеспечивающих поддержание симметричности фазных напряжений в сетях энергосистем и потребителей с неравномерной пофазной нагрузкой. Минимизация затрат на обслуживание. | - | +
1.2.1.2 | Техническое перевооружение ТП-1156 в части замены силовых трансформаторов Т1 марки ТМ-400/10, Т2 марки ТМ-400/10 с уменьшением номинальной мощности на трансформаторы энергосберегающие марки ТМГz-250/10 | J_002978 | 1990 | н/д | н/д | н/д | н/д | н/д | н/д | н/д | - | - | - | - | ТП-1156 | 0.133 | 2016-12-02 | 29,6;4,5 | 0.83 | 0.8 | 0.5 | 0.4 | 0.25 | нд | нд | 10 | 10 | Замена трансформатора вследствие износа оборудования более 90%, применение современных силовых трансформаторов с меньшими потерями холостого хода, применение современных силовых трансформаторов, обеспечивающих поддержание симметричности фазных напряжений в сетях энергосистем и потребителей с неравномерной пофазной нагрузкой. Минимизация затрат на обслуживание. | - | +
1.2.1.2 | Техническое перевооружение ТП-1048 в части замены силового трансформатора Т1 марки ТМ-630/10 с уменьшением номинальной мощности на трансформатор энергосберегающий марки ТМГ-400/10 | J_002976 | 1999 | н/д | н/д | н/д | н/д | н/д | н/д | н/д | - | - | - | - | ТП-1048 | 0.259 | 2016-12-02 | 42,4;0 | 0.886 | 1.03 | 0.8 | 0.63 | 0.4 | нд | нд | 10 | 10 | Замена трансформатора вследствие износа оборудования более 90%, применение современных силовых трансформаторов с меньшими потерями холостого хода, применение современных силовых трансформаторов, обеспечивающих поддержание симметричности фазных напряжений в сетях энергосистем и потребителей с неравномерной пофазной нагрузкой. Минимизация затрат на обслуживание. | - | +
1.2.1.2 | Техническое перевооружение ТП-1044 в части замены силового трансформатора Т1 марки ТМ-630/10 с уменьшением номинальной мощности на трансформатор энергосберегающий марки ТМГ-400/10 | J_002975 | 1999 | н/д | н/д | н/д | н/д | н/д | н/д | н/д | - | - | - | - | ТП-1044 | 0.198 | 2018-12-02 | 18; 22,7 | 0.751 | 1.03 | 0.8 | 0.63 | 0.4 | нд | нд | 10 | 10 | Замена трансформатора вследствие износа оборудования более 90%, применение современных силовых трансформаторов с меньшими потерями холостого хода, применение современных силовых трансформаторов, обеспечивающих поддержание симметричности фазных напряжений в сетях энергосистем и потребителей с неравномерной пофазной нагрузкой. Минимизация затрат на обслуживание. | - | +
1.2.1.2 | Техническое перевооружение ТП-1043 в части замены силового трансформатора Т2 марки ТМ-630/10 с уменьшением номинальной мощности на трансформатор энергосберегающий марки ТМГ-400/10 | J_002974 | 1984 | н/д | н/д | н/д | н/д | н/д | н/д | н/д | - | - | - | - | ТП-1043 | 0.195 | 2018-12-02 | 16,9;21,2 | 0.422 | 1.03 | 0.8 | 0.63 | 0.4 | нд | нд | 10 | 10 | Замена трансформатора вследствие износа оборудования более 90%, применение современных силовых трансформаторов с меньшими потерями холостого хода, применение современных силовых трансформаторов, обеспечивающих поддержание симметричности фазных напряжений в сетях энергосистем и потребителей с неравномерной пофазной нагрузкой. Минимизация затрат на обслуживание. | - | +
1.2.1.2 | Техническое перевооружение ТП-529 в части замены силовых трансформаторов Т1 марки ТМ-400/6, Т2 марки ТМ-400/6 с уменьшением номинальной мощности на трансформаторы энергосберегающие марки ТМГ-160/6 | J_002970 | 1989 | н/д | н/д | н/д | н/д | н/д | н/д | н/д | - | - | - | - | ТП-529 | 0.089 | 2014-07-26 | 22,9;0 | 0.546 | 0.8 | 0.32 | 0.4 | 0.16 | нд | нд | 6 | 6 | Замена трансформатора вследствие износа оборудования более 90%, применение современных силовых трансформаторов с меньшими потерями холостого хода, применение современных силовых трансформаторов, обеспечивающих поддержание симметричности фазных напряжений в сетях энергосистем и потребителей с неравномерной пофазной нагрузкой. Минимизация затрат на обслуживание. | - | +
1.2.1.2 | Техническое перевооружение ТП-516 в части замены силового трансформатора Т1 марки ТМ-250/6 с уменьшением номинальной мощности на трансформатор энергосберегающий марки ТМГ-63/6 | J_002969 | 1985 | н/д | н/д | н/д | н/д | н/д | н/д | н/д | - | - | - | - | ТП-516 | 0.032 | 2017-12-01 | 0;13,2 | 0.05 | 0.5 | 0.313 | 0.25 | 0.063 | нд | нд | 6 | 6 | Замена трансформатора вследствие износа оборудования более 90%, применение современных силовых трансформаторов с меньшими потерями холостого хода, применение современных силовых трансформаторов, обеспечивающих поддержание симметричности фазных напряжений в сетях энергосистем и потребителей с неравномерной пофазной нагрузкой. Минимизация затрат на обслуживание. | - | +
1.2.1.2 | Техническое перевооружение ТП-1395 в части замены силовых трансформаторов Т1 марки ТМ-630/10, Т2 марки ТМ-630/10 с уменьшением номинальной мощности на трансформаторы энергосберегающие марки ТМГ-250/10 | J_002968 | 1998 | н/д | н/д | н/д | н/д | н/д | н/д | н/д | - | - | - | - | ТП-1395 | 0.146 | 2014-12-06 | 23,9;0 | 0.763 | 1.26 | 0.5 | 0.63 | 0.25 | нд | нд | 10 | 10 | Замена трансформатора вследствие износа оборудования более 90%, применение современных силовых трансформаторов с меньшими потерями холостого хода, применение современных силовых трансформаторов, обеспечивающих поддержание симметричности фазных напряжений в сетях энергосистем и потребителей с неравномерной пофазной нагрузкой. Минимизация затрат на обслуживание. | - | +
1.2.1.2 | Техническое перевооружение ТП-60 в части замены силового трансформатора Т1 марки ТМ-630/6 с уменьшением номинальной мощности на трансформатор энергосберегающий марки ТМГ-400/6 | J_002965 | 1998 | н/д | н/д | н/д | н/д | н/д | н/д | н/д | - | - | - | - | ТП-60 | 0.195 | 2019-02-04 | 24,3;7,6 | 0.708 | 1.26 | 1.03 | 0.63 | 0.4 | нд | нд | 6 | 6 | Замена трансформатора вследствие износа оборудования более 90%, применение современных силовых трансформаторов с меньшими потерями холостого хода, применение современных силовых трансформаторов, обеспечивающих поддержание симметричности фазных напряжений в сетях энергосистем и потребителей с неравномерной пофазной нагрузкой. Минимизация затрат на обслуживание. | - | +
1.2.1.2 | Техническое перевооружение ТП-214 в части замены силового трансформатора марки ТМ-400/6 с уменьшением номинальной мощности на трансформатор энергосберегающий марки ТМГ-250/6 | J_002961 | 1997 | н/д | н/д | н/д | н/д | н/д | н/д | н/д | - | - | - | - | ТП-214 | 0.127 | 2019-01-07 | 32,7 | 0.336 | 0.4 | 0.25 | нд | нд | нд | нд | 6 | 6 | Замена трансформатора вследствие износа оборудования более 90%, применение современных силовых трансформаторов с меньшими потерями холостого хода, применение современных силовых трансформаторов, обеспечивающих поддержание симметричности фазных напряжений в сетях энергосистем и потребителей с неравномерной пофазной нагрузкой. Минимизация затрат на обслуживание. | - | +
1.2.1.2 | Техническое перевооружение ТП-55 в части замены силового трансформатора Т2 марки ТМ-630/6 с уменьшением номинальной мощности на трансформатор энергосберегающий марки ТМГ-400/6 | J_002960 | 1997 | н/д | н/д | н/д | н/д | н/д | н/д | н/д | - | - | - | - | ТП-55 | 0.197 | 2019-02-12 | 50,7;0 | 0.961 | 1.03 | 0.8 | 0.63 | 0.4 | нд | нд | 6 | 6 | Замена трансформатора вследствие износа оборудования более 90%, применение современных силовых трансформаторов с меньшими потерями холостого хода, применение современных силовых трансформаторов, обеспечивающих поддержание симметричности фазных напряжений в сетях энергосистем и потребителей с неравномерной пофазной нагрузкой. Минимизация затрат на обслуживание. | - | +
1.2.1.2 | Техническое перевооружение оборудования РУ-10 кВ ТП-1382 путем замены камер КСО-366 (с выключателем нагрузки) в количестве 8 шт. на камеры КСО (с вакуумным выключателям) в количестве 12 шт., с установкой шкафа оперативного тока (ШОТ) и шкафа телемеханики, в результате которого получиться РТП-143 | J_002692 | нд | н/д | н/д | н/д | н/д | н/д | н/д | н/д | - | - | + | - | ТП-1382 | 0.082 | 2016-11-21 | 24,3;45,4 | 0.347 | 0.8 | 0.8 | 0.4 | 0.4 | нд | нд | 10 | 10 | Замена вследствие износа оборудования более 90%. Повышение уровня электробезопасности. Минимизация затрат на обслуживание. Создание полноценной схемы распредиелительного пункта на базе помещения РУ-10 кВ существующей трансформаторной подстанции с применением вакумумных выключателей, а также расширением количества камер для подключения РТП-143(ТП-1382) к ПС "Чистые Пруды". | - | +
1.2.1.2 | Техническое перевооружение оборудования РТП-107 в части РЗА путём установки централизованной микропроцессорной защиты от замыкания на землю | J_002614 | нд | н/д | н/д | н/д | н/д | н/д | н/д | н/д | - | - | - | - | РТП-107 | 0.83 | 2017-06-06 | 33,9;41,8;45,2;49,4 | 2.06 | 2.06 | 2.06 | 1.03 | 1.03 | нд | нд | 10 | 10 | Организация селективной защиты от замыканий на землю, получение осциллограмм аварийных событий снижение времени поиска повреждённого направления с 60 минут до 10 минут | - | -
1.2.1.2 | Техническое перевооружение оборудования РТП-105 в части РЗА путём установки централизованной микропроцессорной защиты от замыкания на землю | J_002613 | нд | н/д | н/д | н/д | н/д | н/д | н/д | н/д | - | - | - | - | РТП-105 | 0.452 | 2015-01-17 | 71,8;2,2 | 0.901 | 1.26 | 1.26 | 0.63 | 0.63 | нд | нд | 10 | 10 | Организация селективной защиты от замыканий на землю, получение осциллограмм аварийных событий снижение времени поиска повреждённого направления с 60 минут до 10 минут | - | -
1.2.1.2 | Техническое перевооружение оборудования ТП-1410 в части телемеханики путём установки шкафа телемеханики со встроенной системой бесперебойного питания. | J_002611 | нд | н/д | н/д | н/д | н/д | н/д | н/д | н/д | - | - | - | - | ТП-1410 | 0.079 | 2017-12-15 | 32,6 | 0.1 | 0.25 | 0.25 | нд | нд | нд | нд | 10 | 10 | Организация телеизмерения, телеуправления и телесигнализации с трансформаторной подстанцией для снижения времени оперативных переключений минут и устранения аварийных режимов с 120 до 20 - 40 минут | - | -
1.2.1.2 | Техническое перевооружение оборудования ТП-1022 в части телемеханики путём установки шкафа телемеханики со встроенной системой бесперебойного питания. | J_002610 | нд | н/д | н/д | н/д | н/д | н/д | н/д | н/д | - | - | - | - | ТП-1022 | 0.112 | 2016-11-29 | 28,8;0 | 0.468 | 0.65 | 0.65 | 0.25 | 0.25 | нд | нд | 10 | 10 | Организация телеизмерения, телеуправления и телесигнализации с трансформаторной подстанцией для снижения времени оперативных переключений минут и устранения аварийных режимов с 120 до 20 - 40 минут | - | -
1.2.1.2 | Техническое перевооружение оборудования ТП-609 в части телемеханики путём установки шкафа телемеханики со встроенной системой бесперебойного питания. | J_002609 | нд | н/д | н/д | н/д | н/д | н/д | н/д | н/д | - | - | - | - | ТП-609 | 0.029 | 2017-12-23 | 18,5;0 | 0.198 | 0.26 | 0.26 | 0.1 | 0.1 | нд | нд | 6 | 6 | Организация телеизмерения, телеуправления и телесигнализации с трансформаторной подстанцией для снижения времени оперативных переключений минут и устранения аварийных режимов с 120 до 20 - 40 минут | - | -
1.2.1.2 | Техническое перевооружение оборудования ТП-314 в части телемеханики путём установки шкафа телемеханики со встроенной системой бесперебойного питания. | J_002608 | нд | н/д | н/д | н/д | н/д | н/д | н/д | н/д | - | - | - | - | ТП-314 | 0.243 | 2016-12-01 | 21,1;41,6 | 1.266 | 0.8 | 0.8 | 0.4 | 0.4 | нд | нд | 6 | 6 | Организация телеизмерения, телеуправления и телесигнализации с трансформаторной подстанцией для снижения времени оперативных переключений минут и устранения аварийных режимов с 120 до 20 - 40 минут | - | -
1.2.1.2 | Техническое перевооружение оборудования ТП-67 в части телемеханики путём установки шкафа телемеханики со встроенной системой бесперебойного питания. | J_002605 | нд | н/д | н/д | н/д | н/д | н/д | н/д | н/д | - | - | - | - | ТП-67 | 0.116 | 2016-06-14 | 10,3;8,7 | 0.435 | 1.26 | 1.26 | 0.63 | 0.63 | нд | нд | 6 | 6 | Организация телеизмерения, телеуправления и телесигнализации с трансформаторной подстанцией для снижения времени оперативных переключений минут и устранения аварийных режимов с 120 до 20 - 40 минут | - | -
1.2.1.2 | Техническое перевооружение оборудования ТП-339 в части телемеханики путём установки шкафа телемеханики со встроенной системой бесперебойного питания. | J_002604 | нд | н/д | н/д | н/д | н/д | н/д | н/д | н/д | - | - | - | - | ТП-339 | 0.382 | 2017-01-19 | 46,8;15,8 | 0.958 | 1.03 | 1.03 | 0.4 | 0.4 | нд | нд | 6 | 6 | Организация телеизмерения, телеуправления и телесигнализации с трансформаторной подстанцией для снижения времени оперативных переключений минут и устранения аварийных режимов с 120 до 20 - 40 минут | - | -
1.2.1.2 | Техническое перевооружение оборудования ТП-298 в части телемеханики путём установки шкафа телемеханики со встроенной системой бесперебойного питания. | J_002587 | нд | н/д | н/д | н/д | н/д | н/д | н/д | н/д | - | - | - | - | ТП-298 | 0.256 | 2017-01-16 | 30,6;17,8 | 0.958 | 1.03 | 1.03 | 0.4 | 0.4 | нд | нд | 6 | 6 | Организация телеизмерения, телеуправления и телесигнализации с трансформаторной подстанцией для снижения времени оперативных переключений минут и устранения аварийных режимов с 120 до 20 - 40 минут | - | -
1.2.1.2 | Техническое перевооружение оборудования ТП-1032 в части телемеханики путём установки шкафа телемеханики со встроенной системой бесперебойного питания. | J_002575 | нд | н/д | н/д | н/д | н/д | н/д | н/д | н/д | - | - | - | - | ТП-1032 | 0.236 | 2016-11-24 | 0;60,8 | 0.694 | 0.8 | 0.8 | 0.4 | 0.4 | нд | нд | 10 | 10 | Организация телеизмерения, телеуправления и телесигнализации с трансформаторной подстанцией для снижения времени оперативных переключений минут и устранения аварийных режимов с 120 до 20 - 40 минут | - | -
1.2.1.2 | Техническое перевооружение оборудования ТП-1031 в части телемеханики путём установки шкафа телемеханики со встроенной системой бесперебойного питания. | J_002574 | нд | н/д | н/д | н/д | н/д | н/д | н/д | н/д | - | - | - | - | ТП-1031 | 0.21 | 2016-11-24 | 38,3;15,8 | 0.71 | 0.8 | 0.8 | 0.4 | 0.4 | нд | нд | 10 | 10 | Организация телеизмерения, телеуправления и телесигнализации с трансформаторной подстанцией для снижения времени оперативных переключений минут и устранения аварийных режимов с 120 до 20 - 40 минут | - | -
1.2.1.2 | Техническое перевооружение оборудования ТП-1021 в части телемеханики путём установки шкафа телемеханики со встроенной системой бесперебойного питания. | J_002573 | нд | н/д | н/д | н/д | н/д | н/д | н/д | н/д | - | - | - | - | ТП-1021 | 0.304 | 2016-11-29 | 41,6;8,1 | 0.911 | 1.26 | 1.26 | 0.63 | 0.63 | нд | нд | 10 | 10 | Организация телеизмерения, телеуправления и телесигнализации с трансформаторной подстанцией для снижения времени оперативных переключений минут и устранения аварийных режимов с 120 до 20 - 40 минут | - | -
1.2.1.2 | Техническое перевооружение оборудования ТП-293 в части телемеханики путём установки шкафа телемеханики со встроенной системой бесперебойного питания. | J_002568 | нд | н/д | н/д | н/д | н/д | н/д | н/д | н/д | - | - | - | - | ТП-293 | 0.125 | 2014-12-15 | 40,4;11,2 | 0.706 | 0.5 | 0.5 | 0.25 | 0.25 | нд | нд | 6 | 6 | Организация телеизмерения, телеуправления и телесигнализации с трансформаторной подстанцией для снижения времени оперативных переключений минут и устранения аварийных режимов с 120 до 20 - 40 минут | - | -
1.2.1.2 | Техническое перевооружение оборудования ТП-176 в части телемеханики путём установки шкафа телемеханики со встроенной системой бесперебойного питания. | J_002551 | нд | н/д | н/д | н/д | н/д | н/д | н/д | н/д | - | - | - | - | ТП-176 | 0.118 | 2016-01-04 | 30,4 | 0.394 | 0.4 | 0.4 | нд | нд | нд | нд | 6 | 6 | Организация телеизмерения, телеуправления и телесигнализации с трансформаторной подстанцией для снижения времени оперативных переключений минут и устранения аварийных режимов с 120 до 20 - 40 минут | - | -
1.2.1.2 | Техническое перевооружение оборудования ТП-435 в части РЗА путём установки терминалов микропроцессорной защиты c функциями направленной ОЗЗ, ОМП и осциллографированием (4шт), путём установки шкафа телемеханики со встроенной системой бесперебойного питания. | O_003525 | нд | н/д | н/д | н/д | н/д | н/д | н/д | н/д | - | - | - | - | ТП-435 | 0.247 | 2022-07-05 | 35;5,4 | 1.1157 | 1.26 | 1.26 | 0.63 | 0.63 | нд | нд | 6 | 6 | Организация телеизмерения, телеуправления и телесигнализации с трансформаторной подстанцией для снижения времени оперативных переключений и устранения аварийных режимов. | - | -
1.2.1.2 | Техническое перевооружение оборудования ТП-381 в части РЗА путём установки терминалов микропроцессорной защиты c функциями направленной ОЗЗ, ОМП и осциллографированием (5шт), путём установки шкафа телемеханики со встроенной системой бесперебойного питания. | O_003526 | нд | н/д | н/д | н/д | н/д | н/д | н/д | н/д | - | - | - | - | ТП-381 | 0.174 | 2021-01-11 | 34,4;10,7 | 0.6875 | 0.8 | 0.8 | 0.4 | 0.4 | нд | нд | 6 | 6 | Организация телеизмерения, телеуправления и телесигнализации с трансформаторной подстанцией для снижения времени оперативных переключений и устранения аварийных режимов. | - | -
1.2.1.2 | Строительство КЛ-0,4кВ ТП-1288 (2с)-ВРУ школы №40 (спортзал) путем замены силовых эл.кабелей марки АВВБ-3х16+1х10, длиной 0,070 км с уменьшением протяженности трассы на кабель марки АВБбШв-4х50 длиной 0,04 км | O_003555 | 2009 | н/д | н/д | н/д | н/д | н/д | н/д | н/д | - | - | - | - | КЛ-0,4кВ ТП-1288 (2с)-ВРУ школы №40 | нд | нд | нд | нд | нд | нд | нд | нд | нд | нд | 0.4 | 0.4 | Истек нормативный срок службы, содержание в исправном состоянии объекта требует повышенных капитальных вложений, сверхнормативный износ, недостаточная пропускная способность в связи с постоянно растущими нагрузками. | + | +
1.2.1.2 | Техническое перевооружение оборудования ТП-1137 путём установки шкафа телемеханики со встроенной системой бесперебойного питания. | O_003616 | н/д | н/д | н/д | н/д | н/д | н/д | н/д | н/д | - | - | - | - | ТП-1137 | 0.208 | 2020-12-14 | 53,6;0 | 1.1284 | 1.03 | 1.03 | 0.4 | 0.4 | нд | нд | 10 | 10 | Организация телеизмерения, телеуправления и телесигнализации с трансформаторной подстанцией для снижения времени оперативных переключений и устранения аварийных режимов. | - | -
1.2.1.2 | Техническое перевооружение оборудования ТП-1444 в части РЗА путём установки терминалов микропроцессорной защиты c функциями направленной ОЗЗ, ОМП и осциллографированием (4шт), путём установки шкафа телемеханики со встроенной системой бесперебойного питания. | O_003619 | н/д | н/д | н/д | н/д | н/д | н/д | н/д | н/д | - | - | - | - | ТП-1444 | 0.247 | 2020-07-30 | 18;7 | 0.5155 | 1.26 | 1.26 | 0.63 | 0.63 | нд | нд | 10 | 10 | Организация телеизмерения, телеуправления и телесигнализации с трансформаторной подстанцией для снижения времени оперативных переключений и устранения аварийных режимов. | - | -
1.2.1.2 | Техническое перевооружение оборудования ТП-1017 в части РЗА путём установки терминалов микропроцессорной защиты c функциями направленной ОЗЗ, ОМП и осциллографированием (6шт), путём установки шкафа телемеханики со встроенной системой бесперебойного питания. | O_003620 | н/д | н/д | н/д | н/д | н/д | н/д | н/д | н/д | - | - | - | - | ТП-1017 | 0.308 | 2020-12-07 | 40,4;10 | 0.9442 | 1.26 | 1.26 | 0.63 | 0.63 | нд | нд | 10 | 10 | Организация телеизмерения, телеуправления и телесигнализации с трансформаторной подстанцией для снижения времени оперативных переключений и устранения аварийных режимов. | - | -
1.2.1.2 | Техническое перевооружение оборудования ТП-470 в части телемеханики путём установки шкафа телемеханики со встроенной системой бесперебойного питания. | O_003621 | н/д | н/д | н/д | н/д | н/д | н/д | н/д | н/д | - | - | - | - | ТП-470 | 0.216 | 2017-12-25 | 34,6;21,2 | 0.461 | 0.8 | 0.8 | 0.4 | 0.4 | нд | нд | 6 | 6 | Организация телеизмерения, телеуправления и телесигнализации с трансформаторной подстанцией для снижения времени оперативных переключений и устранения аварийных режимов. | - | -
1.2.1.2 | Техническое перевооружение оборудования ТП-512 в части РЗА путём установки терминалов микропроцессорной защиты c функциями направленной ОЗЗ, ОМП и осциллографированием (4шт), путём установки шкафа телемеханики со встроенной системой бесперебойного питания. | O_003622 | н/д | н/д | н/д | н/д | н/д | н/д | н/д | н/д | - | - | - | - | ТП-512 | 0.05 | 2022-08-10 | 14,3:14,3 | 0.661 | 1.26 | 1.26 | 0.63 | 0.63 | нд | нд | 6 | 6 | Организация телеизмерения, телеуправления и телесигнализации с трансформаторной подстанцией для снижения времени оперативных переключений и устранения аварийных режимов. | - | -
1.2.1.2 | Техническое перевооружение оборудования ТП-434 в части РЗА путём установки терминалов микропроцессорной защиты c функциями направленной ОЗЗ, ОМП и осциллографированием (4шт), путём установки шкафа телемеханики со встроенной системой бесперебойного питания. | O_003623 | н/д | н/д | н/д | н/д | н/д | н/д | н/д | н/д | - | - | - | - | ТП-434 | 0.0775 | 2020-01-11 | 29,5;0 | 0.362 | 0.5 | 0.5 | 0.25 | 0.25 | нд | нд | 6 | 6 | Организация телеизмерения, телеуправления и телесигнализации с трансформаторной подстанцией для снижения времени оперативных переключений и устранения аварийных режимов. | - | -
1.2.1.2 | Техническое перевооружение оборудования ТП-423 в части РЗА путём установки терминалов микропроцессорной защиты c функциями направленной ОЗЗ, ОМП и осциллографированием (4шт), путём установки шкафа телемеханики со встроенной системой бесперебойного питания. | O_003625 | н/д | н/д | н/д | н/д | н/д | н/д | н/д | н/д | - | - | - | - | ТП-423 | 0.1325 | 2022-01-05 | 28,46:44,66 | 0.5839 | 1.03 | 1.03 | 0.4 | 0.4 | нд | нд | 6 | 6 | Организация телеизмерения, телеуправления и телесигнализации с трансформаторной подстанцией для снижения времени оперативных переключений и устранения аварийных режимов. | - | -
1.2.1.2 | Техническое перевооружение оборудования ТП-404 в части РЗА путём установки терминалов микропроцессорной защиты c функциями направленной ОЗЗ, ОМП и осциллографированием (5шт), путём установки шкафа телемеханики со встроенной системой бесперебойного питания. | O_003626 | н/д | н/д | н/д | н/д | н/д | н/д | н/д | н/д | - | - | - | - | ТП-404 | 0.17 | 2021-12-17 | 50,50:50,50 | 1.0171 | 1.26 | 1.26 | 0.63 | 0.63 | нд | нд | 6 | 6 | Организация телеизмерения, телеуправления и телесигнализации с трансформаторной подстанцией для снижения времени оперативных переключений и устранения аварийных режимов. | - | -
1.2.1.2 | Техническое перевооружение оборудования ТП-199 в части РЗА путём установки терминалов микропроцессорной защиты c функциями направленной ОЗЗ, ОМП и осциллографированием (3шт), путём установки шкафа телемеханики со встроенной системой бесперебойного питания. | O_003627 | н/д | н/д | н/д | н/д | н/д | н/д | н/д | н/д | - | - | - | - | ТП-199 | 0.1975 | 2022-07-13 | 34,76:42,79 | 0.9146 | 1.26 | 1.26 | 0.63 | 0.63 | нд | нд | 6 | 6 | Организация телеизмерения, телеуправления и телесигнализации с трансформаторной подстанцией для снижения времени оперативных переключений и устранения аварийных режимов. | - | -
1.2.1.2 | Техническое перевооружение оборудования ТП-77 в части РЗА путём установки терминалов микропроцессорной защиты c функциями направленной ОЗЗ, ОМП и осциллографированием (4шт), путём установки шкафа телемеханики со встроенной системой бесперебойного питания. | O_003629 | н/д | н/д | н/д | н/д | н/д | н/д | н/д | н/д | - | - | - | - | ТП-77 | 0.18812 | 2023-01-16 | 42,86:42,82 | 0.9884 | 1.26 | 1.26 | 0.63 | 0.63 | нд | нд | 6 | 6 | Организация телеизмерения, телеуправления и телесигнализации с трансформаторной подстанцией для снижения времени оперативных переключений и устранения аварийных режимов. | - | -
1.2.1.2 | Техническое перевооружение оборудования ТП-380 в части РЗА путём установки терминалов микропроцессорной защиты c функциями направленной ОЗЗ, ОМП и осциллографированием (2шт), путём установки шкафа телемеханики со встроенной системой бесперебойного питания. | O_003630 | н/д | н/д | н/д | н/д | н/д | н/д | н/д | н/д | - | - | - | - | ТП-380 | 0.22625 | 2020-12-13 | 68,28:68,28 | 0.3196 | 0.8 | 0.8 | 0.4 | 0.4 | нд | нд | 6 | 6 | Организация телеизмерения, телеуправления и телесигнализации с трансформаторной подстанцией для снижения времени оперативных переключений и устранения аварийных режимов. | - | -
1.2.1.2 | Техническое перевооружение оборудования ТП-319 в части телемеханики путём установки шкафа телемеханики со встроенной системой бесперебойного питания. | O_003632 | н/д | н/д | н/д | н/д | н/д | н/д | н/д | н/д | - | - | - | - | ТП-319 | 0.26625 | 2023-02-06 | 73,83:42,31 | 0.5158 | 0.8 | 0.8 | 0.4 | 0.4 | нд | нд | 6 | 6 | Организация телеизмерения, телеуправления и телесигнализации с трансформаторной подстанцией для снижения времени оперативных переключений и устранения аварийных режимов. | - | -
1.2.1.2 | Техническое перевооружение оборудования ТП-314 в части РЗА путём установки терминалов микропроцессорной защиты c функциями направленной ОЗЗ, ОМП и осциллографированием (1шт). | O_003633 | н/д | н/д | н/д | н/д | н/д | н/д | н/д | н/д | - | - | - | - | ТП-314 | 0.2475 | 2021-06-22 | 30,47:68,28 | 0.9392 | 0.8 | 0.8 | 0.4 | 0.4 | нд | нд | 6 | 6 | Организация селективной защиты распределительной сети, получение осциллограмм аварийных событий, определение мест повреждений в автоматическом режиме для снижения времени перерыва электроснабжения потребителей со 120 минут до 50-70 минут. | - | -
1.2.1.2 | Техническое перевооружение оборудования ТП-1296 в части РЗА путём установки терминалов микропроцессорной защиты c функциями направленной ОЗЗ, ОМП и осциллографированием (2шт), путём установки шкафа телемеханики со встроенной системой бесперебойного питания. | O_003635 | н/д | н/д | н/д | н/д | н/д | н/д | н/д | н/д | - | - | - | - | ТП-1296 | 0.2198 | 2023-02-16 | 30,47:31,20 | 1.0745 | 1.26 | 1.26 | 0.63 | 0.63 | нд | нд | 10 | 10 | Организация телеизмерения, телеуправления и телесигнализации с трансформаторной подстанцией для снижения времени оперативных переключений и устранения аварийных режимов. | - | -
1.2.1.2 | Техническое перевооружение оборудования ТП-1306 в части РЗА путём установки терминалов микропроцессорной защиты c функциями направленной ОЗЗ, ОМП и осциллографированием (2шт), путём установки шкафа телемеханики со встроенной системой бесперебойного питания. | O_003636 | н/д | н/д | н/д | н/д | н/д | н/д | н/д | н/д | - | - | - | - | ТП-1306 | 0.1125 | 2023-02-19 | 41,03:31,20 | 0.3844 | 0.8 | 0.8 | 0.4 | 0.4 | нд | нд | 10 | 10 | Организация телеизмерения, телеуправления и телесигнализации с трансформаторной подстанцией для снижения времени оперативных переключений и устранения аварийных режимов. | - | -
1.2.1.2 | Техническое перевооружение оборудования ТП-1338 в части РЗА путём установки терминалов микропроцессорной защиты c функциями направленной ОЗЗ, ОМП и осциллографированием (2шт), путём установки шкафа телемеханики со встроенной системой бесперебойного питания. | O_003637 | н/д | н/д | н/д | н/д | н/д | н/д | н/д | н/д | - | - | - | - | ТП-1338 | 0.14875 | 2021-06-15 | 41,03:51,38 | 0.639 | 0.8 | 0.8 | 0.4 | 0.4 | нд | нд | 10 | 10 | Организация телеизмерения, телеуправления и телесигнализации с трансформаторной подстанцией для снижения времени оперативных переключений и устранения аварийных режимов. | - | -
1.2.1.2 | Техническое перевооружение оборудования ТП-1354 (2СШ на ТП-1958) в части РЗА путём установки терминала микропроцессорной защиты c функциями направленной ОЗЗ, ОМП и осциллографированием (1шт), путём установки шкафа телемеханики со встроенной системой бесперебойного питания. | O_003638 | н/д | н/д | н/д | н/д | н/д | н/д | н/д | н/д | - | - | - | - | ТП-1354 | 0.1568 | 2020-12-16 | 51,38:51,38 | 1.1394 | 0.8 | 0.8 | 0.4 | 0.4 | нд | нд | 10 | 10 | Организация телеизмерения, телеуправления и телесигнализации с трансформаторной подстанцией для снижения времени оперативных переключений и устранения аварийных режимов. | - | -
1.2.1.2 | Техническое перевооружение оборудования ТП-1653 путём установки шкафа бесперебойного питания (МикроШОТ). | O_003640 | н/д | н/д | н/д | н/д | н/д | н/д | н/д | н/д | - | - | - | - | ТП-1653 | 0.0637 | 2021-12-19 | 17,47:17,49 | 0.562 | 0.32 | 0.32 | 0.16 | 0.16 | нд | нд | 10 | 10 | Обеспчение гарантированным электропитанием оперативных цепей трансформаторной подстанции в аварийных режимах. | - | -
1.2.1.2 | Техническое перевооружение оборудования ТП-482 путём установки шкафа бесперебойного питания (МикроШОТ). | O_003641 | н/д | н/д | н/д | н/д | н/д | н/д | н/д | н/д | - | - | - | - | ТП-482 | 0.1125 | 2022-01-07 | 54,66:54,66 | 0.7231 | 0.8 | 0.8 | 0.4 | 0.4 | нд | нд | 6 | 6 | Обеспчение гарантированным электропитанием оперативных цепей трансформаторной подстанции в аварийных режимах. | - | -
1.2.1.2 | Техническое перевооружение оборудования ТП-1233 путём установки шкафа бесперебойного питания (МикроШОТ). | O_003642 | н/д | н/д | н/д | н/д | н/д | н/д | н/д | н/д | - | - | - | - | ТП-1233 | 0.1981 | 2023-01-11 | 55,11:34,94 | 1.1676 | 1.03 | 1.03 | 0.4 | 0.4 | нд | нд | 10 | 10 | Обеспчение гарантированным электропитанием оперативных цепей трансформаторной подстанции в аварийных режимах. | - | -
1.2.1.2 | Техническое перевооружение оборудования ТП-1173 путём установки шкафа бесперебойного питания (МикроШОТ). | O_003643 | н/д | н/д | н/д | н/д | н/д | н/д | н/д | н/д | - | - | - | - | ТП-1173 | 0.08 | 2023-02-06 | 63,71:63,71 | 0.8336 | 0.5 | 0.5 | 0.25 | 0.25 | нд | нд | 10 | 10 | Обеспчение гарантированным электропитанием оперативных цепей трансформаторной подстанции в аварийных режимах. | - | -
1.2.1.2 | Техническое перевооружение оборудования ТП-59 путём установки шкафа бесперебойного питания (МикроШОТ). | O_003644 | н/д | н/д | н/д | н/д | н/д | н/д | н/д | н/д | - | - | - | - | ТП-59 | 0.165 | 2020-12-18 | 53,08:53,08 | 0.3534 | 1.26 | 1.26 | 0.63 | 0.63 | нд | нд | 6 | 6 | Обеспчение гарантированным электропитанием оперативных цепей трансформаторной подстанции в аварийных режимах. | - | -
1.2.1.2 | Техническое перевооружение оборудования ТП-488 (1СШ на яч. ТП-535 с.ш.) в части РЗА путём установки терминала микропроцессорной защиты c функциями направленной ОЗЗ, ОМП и осциллографированием (1 шт). | O_003646 | н/д | н/д | н/д | н/д | н/д | н/д | н/д | н/д | - | - | - | - | ТП-488 | 0.0481 | 2022-01-22 | 13,34:30,52 | 0.6836 | 0.8 | 0.8 | 0.4 | 0.4 | нд | нд | 6 | 6 | Организация селективной защиты распределительной сети, получение осциллограмм аварийных событий, определение мест повреждений в автоматическом режиме для снижения времени перерыва электроснабжения потребителей со 120 минут до 50-70 минут. | - | -
1.2.1.2 | Техническое перевооружение оборудования ТП-529 в чати РЗА, путем замены электромеханических защит на микропроцессорные терминалы защит c функциями направленной ОЗЗ, ОМП и осциллографированием (2 шт), путём установки шкафа телемеханики со встроенной системой бесперебойного питания. | O_003647 | н/д | н/д | н/д | н/д | н/д | н/д | н/д | н/д | - | - | - | - | ТП-529 | 0.0537 | 2022-06-07 | 20,59:20,59 | 0.7215 | 0.8 | 0.8 | 0.4 | 0.4 | нд | нд | 6 | 6 | Организация селективной защиты распределительной сети, получение осциллограмм аварийных событий, определение мест повреждений в автоматическом режиме для снижения времени перерыва электроснабжения потребителей со 120 минут до 50-70 минут. Организация телеизмерения, телеуправления и телесигнализации с трансформаторной подстанцией для снижения времени оперативных переключений и устранения аварийных режимов. | - | -
1.2.1.2 | Техническое перевооружение оборудования ТП-10304 в части телемеханики путём установки шкафа телемеханики со встроенной системой бесперебойного питания. | O_003648 | н/д | н/д | н/д | н/д | н/д | н/д | н/д | н/д | - | - | - | - | ТП-10304 | 0.0093 | 2021-01-25 | 26.32 | 0.008 | 0.04 | 0.04 | нд | нд | нд | нд | 10 | 10 | Организация телеизмерения, телеуправления и телесигнализации с трансформаторной подстанцией для снижения времени оперативных переключений и устранения аварийных режимов. | - | -
1.2.1.2 | Техническое перевооружение оборудования ТП-10302 в части РЗА путем установки терминала микропроцессорной защиты с функциями направленной ОЗЗ, ОМП и осцилографированием (1шт.) яч. ТП-4, с установкой шкафа телемеханики с системой бесперебойного питания. | O_003649 | н/д | н/д | н/д | н/д | н/д | н/д | н/д | н/д | - | - | - | - | ТП-10302 | 0.0081 | 2021-01-08 | 10.99 | 0.026 | 0.16 | 0.16 | нд | нд | нд | нд | 10 | 10 | Обеспечение возможности дистанционного управления электрооборудованием в ТП для минимизации времени на оперативные переключения в эл.сетях и, как следствие, снижение времени ликвидации аварийных режимов в сети. | - | -
1.2.1.2 | Техническое перевооружение оборудования ТП-10303 в части РЗА путем установки терминала микропроцессорной защиты с функциями направленной ОЗЗ, ОМП и осцилографированием (1шт.) яч. ТП-10304, с установкой шкафа телемеханики с системой бесперебойного питания. | O_003650 | н/д | н/д | н/д | н/д | н/д | н/д | н/д | н/д | - | - | - | - | ТП-10303 | 0.0062 | 2021-01-19 | 10.99 | 0.008 | 0.063 | 0.063 | нд | нд | нд | нд | 10 | 10 | Обеспечение возможности дистанционного управления электрооборудованием в ТП для минимизации времени на оперативные переключения в эл.сетях и, как следствие, снижение времени ликвидации аварийных режимов в сети. | - | -
1.2.1.2 | Техническое перевооружение оборудования ТП-1419 в части телемеханики путём установки шкафа телемеханики со встроенной системой бесперебойного питания. | O_003651 | н/д | н/д | н/д | н/д | н/д | н/д | н/д | н/д | - | - | - | - | ТП-1419 | 0.19312 | 2022-05-31 | 20,99:53,28 | 0.9497 | 0.8 | 0.8 | 0.4 | 0.4 | нд | нд | 10 | 10 | Организация телеизмерения, телеуправления и телесигнализации с трансформаторной подстанцией для снижения времени оперативных переключений и устранения аварийных режимов. Контроль напряжения в центрах питания. | - | -
1.2.1.2 | Техническое перевооружение оборудования ТП-881 в части телемеханики путём установки шкафа телемеханики со встроенной системой бесперебойного питания. | O_003652 | н/д | н/д | н/д | н/д | н/д | н/д | н/д | н/д | - | - | - | - | ТП-881 | 0.11937 | 2021-01-11 | 20.99 | 0.9674 | 0.63 | 0.63 | нд | нд | нд | нд | 6 | 6 | Организация телеизмерения, телеуправления и телесигнализации с трансформаторной подстанцией для снижения времени оперативных переключений и устранения аварийных режимов. Контроль еапряжения в центрах питания. Контроль напряжения в центрах питания. | - | -
1.2.1.2 | Техническое перевооружение оборудования ТП-1365 в части телемеханики путём установки шкафа телемеханики со встроенной системой бесперебойного питания. | O_003653 | н/д | н/д | н/д | н/д | н/д | н/д | н/д | н/д | - | - | - | - | ТП-1365 | 0.2343 | 2021-01-19 | 81,90:81,90 | 0.4 | 0.8 | 0.8 | 0.4 | 0.4 | нд | нд | 10 | 10 | Организация телеизмерения, телеуправления и телесигнализации с трансформаторной подстанцией для снижения времени оперативных переключений и устранения аварийных режимов. Контроль еапряжения в центрах питания. | - | -
1.2.1.2 | Техническое перевооружение оборудования ТП-1292 путём установки шкафа бесперебойного питания (МикроШОТ). | O_003654 | н/д | н/д | н/д | н/д | н/д | н/д | н/д | н/д | - | - | - | - | ТП-1292 | 0.1343 | 2020-11-28 | 39,14:39,14 | 0.7556 | 0.8 | 0.8 | 0.4 | 0.4 | нд | нд | 10 | 10 | Обеспчение гарантированным электропитанием оперативных цепей трансформаторной подстанции в аварийных режимах. | - | -
1.2.1.2 | Техническое перевооружение оборудования РТП-142 в части РЗА путём установки централизованной микропроцессорной защиты от замыкания на землю. | O_004056 | н/д | н/д | н/д | н/д | н/д | н/д | н/д | н/д | - | - | - | - | РТП-142 | 0.2756 | 2023-01-02 | 25,83:25,83 | 1.8153 | 2.5 | 2.5 | 1.25 | 1.25 | нд | нд | 10 | 10 | Организация селективной защиты от замыканий на землю, получение осциллограмм аварийных событий, снижение времени поиска повреждённого направления с 60 минут до 10 минут. | - | -
1.2.1.2 | Техническое перевооружение оборудования ФП-11 в части РЗА путём установки централизованной микропроцессорной защиты от замыкания на землю. | O_004057 | н/д | н/д | н/д | н/д | н/д | н/д | н/д | н/д | - | - | - | - | ФП-11 | 0.1043 | 2021-12-06 | 27,61:27,61 | 0.709 | 1.26 | 1.26 | 0.63 | 0.63 | нд | нд | 6 | 6 | Организация селективной защиты от замыканий на землю, получение осциллограмм аварийных событий, снижение времени поиска повреждённого направления с 60 минут до 10 минут. | - | -
1.2.1.2 | Техническое перевооружение оборудования ФП-3 в части РЗА путём установки централизованной микропроцессорной защиты от замыкания на землю. | O_004058 | н/д | н/д | н/д | н/д | н/д | н/д | н/д | н/д | - | - | - | - | ФП-3 | 0.1075 | 2022-05-31 | 29,89:29,89 | 0.4443 | 1.26 | 1.26 | 0.63 | 0.63 | нд | нд | 6 | 6 | Организация селективной защиты от замыканий на землю, получение осциллограмм аварийных событий, снижение времени поиска повреждённого направления с 60 минут до 10 минут. | - | -
1.2.1.2 | Техническое перевооружение оборудования ФП-6 в части РЗА путём установки централизованной микропроцессорной защиты от замыкания на землю. | O_004059 | н/д | н/д | н/д | н/д | н/д | н/д | н/д | н/д | - | - | - | - | ФП-6 | 0.17 | 2020-12-20 | 47,36:47,36 | 0.7921 | 1.26 | 1.26 | 0.63 | 0.63 | нд | нд | 6 | 6 | Организация селективной защиты от замыканий на землю, получение осциллограмм аварийных событий, снижение времени поиска повреждённого направления с 60 минут до 10 минут. | - | -
1.2.1.2 | Техническое перевооружение оборудования ФП-10 (РУ 6 кВ 1,2,3,4 сш) в части РЗА путём установки централизованной микропроцессорной защиты от замыкания на землю (2 шт.). | O_004060 | н/д | н/д | н/д | н/д | н/д | н/д | н/д | н/д | - | - | - | - | ФП-10 | 0.0975 | 2023-01-21 | 48,18:48,18 | 0.275 | 0.8 | 0.8 | 0.4 | 0.4 | нд | нд | 6 | 6 | Организация телеизмерения, телеуправления и телесигнализации с трансформаторной подстанцией для снижения времени оперативных переключений и устранения аварийных режимов. Контроль еапряжения в центрах питания. Контроль напряжения в центрах питания. | - | -
1.2.1.2 | Техническое перевооружение оборудования РТП-111 в части РЗА путём установки централизованной микропроцессорной защиты от замыкания на землю. | O_004061 | н/д | н/д | н/д | н/д | н/д | н/д | н/д | н/д | - | - | - | - | РТП-111 | 0.3218 | 2023-01-10 | 64,47:64,47 | 1.31 | 1.26 | 1.26 | 0.63 | 0.63 | нд | нд | 10 | 10 | Организация селективной защиты от замыканий на землю, получение осциллограмм аварийных событий, снижение времени поиска повреждённого направления с 60 минут до 10 минут. | - | -
1.2.1.2 | Техническое перевооружение оборудования РТП-110 в части РЗА путём установки централизованной микропроцессорной защиты от замыкания на землю. | O_004062 | н/д | н/д | н/д | н/д | н/д | н/д | н/д | н/д | - | - | - | - | РТП-110 | 0.28125 | 2022-01-04 | 57,03:57,03 | 1.4924 | 1.26 | 1.26 | 0.63 | 0.63 | нд | нд | 10 | 10 | Организация селективной защиты от замыканий на землю, получение осциллограмм аварийных событий, снижение времени поиска повреждённого направления с 60 минут до 10 минут. | - | -
1.2.1.2 | Техническое перевооружение оборудования РТП-104 в части РЗА путём установки централизованной микропроцессорной защиты от замыкания на землю. | O_004063 | н/д | н/д | н/д | н/д | н/д | н/д | н/д | н/д | - | - | - | - | РТП-104 | 0.28 | 2021-01-09 | 40,0:40,0 | 0.7556 | 2 | 2 | 1 | 1 | нд | нд | 10 | 10 | Организация селективной защиты от замыканий на землю, получение осциллограмм аварийных событий, снижение времени поиска повреждённого направления с 60 минут до 10 минут. | - | -
1.2.1.2 | Техническое перевооружение оборудования РТП-102 в части РЗА путём установки централизованной микропроцессорной защиты от замыкания на землю. | O_004064 | н/д | н/д | н/д | н/д | н/д | н/д | н/д | н/д | - | - | - | - | РТП-102 | 0.2231 | 2020-08-31 | 39.23 | 1.8153 | 0.63 | 0.63 | нд | нд | нд | нд | 10 | 10 | Организация селективной защиты от замыканий на землю, получение осциллограмм аварийных событий, снижение времени поиска повреждённого направления с 60 минут до 10 минут. | - | -
1.2.1.2 | Техническое перевооружение оборудования ТП-1411 в части РЗА путем установки терминалов микропроцессорной защиты с функциями направленной ОЗЗ, ОМП и осцилографированием (4шт.) яч. ТП-1445 2 сш/1456, яч. ТП-1446, яч. ТП-1442, яч. ТП-1478 2 сш., с установкой шкафа телемеханики с системой бесперебойного питания. | O_004065 | н/д | н/д | н/д | н/д | н/д | н/д | н/д | н/д | - | - | - | - | ТП-1411 | 0.105 | 2021-12-02 | 46,21:46,21 | 0.709 | 0.8 | 0.8 | 0.4 | 0.4 | нд | нд | 10 | 10 | Обеспечение возможности дистанционного управления электрооборудованием в ТП для минимизации времени на оперативные переключения в эл.сетях и, как следствие, снижение времени ликвидации аварийных режимов в сети. | - | -
1.2.1.2 | Техническое перевооружение оборудования ТП-1036 в части РЗА путем установки терминалов микропроцессорной защиты с функциями направленной ОЗЗ, ОМП и осцилографированием (3шт.) яч. ТП-1035 1 сш, яч. ТП-1167 2 сш, яч. ТП-1035 2 сш., с установкой шкафа телемеханики с системой бесперебойного питания. | O_004066 | н/д | н/д | н/д | н/д | н/д | н/д | н/д | н/д | - | - | - | - | ТП-1036 | 0.2725 | 2023-01-02 | 49,06:49,06 | 0.4443 | 1.26 | 1.26 | 0.63 | 0.63 | нд | нд | 10 | 10 | Обеспечение возможности дистанционного управления электрооборудованием в ТП для минимизации времени на оперативные переключения в эл.сетях и, как следствие, снижение времени ликвидации аварийных режимов в сети. | - | -
1.2.1.2 | Техническое перевооружение оборудования ТП-349 в части РЗА путем установки терминала микропроцессорной защиты с функциями направленной ОЗЗ, ОМП и осцилографированием (1шт.) яч. ТП-353/983, с установкой шкафа телемеханики с системой бесперебойного питания. | O_004067 | н/д | н/д | н/д | н/д | н/д | н/д | н/д | н/д | - | - | - | - | ТП-349 | 0.0906 | 2023-04-24 | 40.17 | 0.7921 | 0.25 | 0.25 | нд | нд | нд | нд | 6 | 6 | Обеспечение возможности дистанционного управления электрооборудованием в ТП для минимизации времени на оперативные переключения в эл.сетях и, как следствие, снижение времени ликвидации аварийных режимов в сети. | - | -
1.2.1.2 | Техническое перевооружение оборудования ТП-226 в части РЗА путем установки терминала микропроцессорной защиты с функциями направленной ОЗЗ, ОМП и осцилографированием (1шт.) на ТП-223 2 сш. и установки шкафа бесперебойного питания (МикроШОТ). | O_004068 | н/д | н/д | н/д | н/д | н/д | н/д | н/д | н/д | - | - | - | - | ТП-226 | 0.0687 | 2021-08-19 | 59,91:23,97 | 0.275 | 0.56 | 0.56 | 0.16 | 0.16 | нд | нд | 6 | 6 | Организация селективной защиты распределительной сети, получение осциллограмм аварийных событий, определение мест повреждений в автоматическом режиме для снижения времени перерыва электроснабжения потребителей со 120 минут до 50-70 минут. Обеспчение гарантированным электропитанием оперативных цепей трансформаторной подстанции в аварийных режимах. | - | -
1.2.1.2 | Техническое перевооружение оборудования ТП-1029 в части РЗА путем установки терминалов микропроцессорной защиты с функциями направленной ОЗЗ, ОМП и осцилографированием (2шт.) на ТП-1040 2 сш, яч. ТП-1037 2 сш. | O_004069 | н/д | н/д | н/д | н/д | н/д | н/д | н/д | н/д | - | - | - | - | ТП-1029 | 0.1093 | 2020-12-08 | 30,17:53,73 | 1.31 | 0.5 | 0.5 | 0.25 | 0.25 | нд | нд | 10 | 10 | Организация селективной защиты распределительной сети, получение осциллограмм аварийных событий, определение мест повреждений в автоматическом режиме для снижения времени перерыва электроснабжения потребителей со 120 минут до 50-70 минут. | - | -
1.2.1.2 | Техническое перевооружение оборудования ТП-485 в части РЗА путем установки терминала микропроцессорной защиты с функциями направленной ОЗЗ, ОМП и осцилографированием (1шт.) яч. ТП-586 2 сш и установки шкафа бесперебойного питания (МикроШОТ). | O_004070 | н/д | н/д | н/д | н/д | н/д | н/д | н/д | н/д | - | - | - | - | ТП-485 | 0.0756 | 2022-01-12 | 23,43:59,00 | 1.4924 | 0.88 | 0.88 | 0.25 | 0.25 | нд | нд | 6 | 6 | Организация селективной защиты распределительной сети, получение осциллограмм аварийных событий, определение мест повреждений в автоматическом режиме для снижения времени перерыва электроснабжения потребителей со 120 минут до 50-70 минут. | - | -
1.2.1.2 | Техническое перевооружение оборудования ТП-481 в части РЗА путем установки терминалов микропроцессорной защиты с функциями направленной ОЗЗ, ОМП и осцилографированием (2шт.) яч. ТП-480 1 сш/180, яч. ТП-480 2 сш, с установкой шкафа телемеханики с системой бесперебойного питания. | O_004071 | н/д | н/д | н/д | н/д | н/д | н/д | н/д | н/д | - | - | - | - | ТП-481 | 0.0987 | 2022-01-10 | 53,73:53,73 | 1.107 | 0.8 | 0.8 | 0.4 | 0.4 | нд | нд | 6 | 6 | Обеспечение возможности дистанционного управления электрооборудованием в ТП для минимизации времени на оперативные переключения в эл.сетях и, как следствие, снижение времени ликвидации аварийных режимов в сети. | - | -
1.2.1.2 | Техническое перевооружение оборудования ТП-456 в части РЗА путем установки терминалов микропроцессорной защиты с функциями направленной ОЗЗ, ОМП и осцилографированием (2шт.) яч. ТП-426 1сш, яч. ТП-236, с установкой шкафа телемеханики с системой бесперебойного питания. | O_004072 | н/д | н/д | н/д | н/д | н/д | н/д | н/д | н/д | - | - | - | - | ТП-456 | 0.1275 | 2022-01-11 | 108,33:35,17 | 0.287 | 0.8 | 0.8 | 0.4 | 0.4 | нд | нд | 6 | 6 | Обеспечение возможности дистанционного управления электрооборудованием в ТП для минимизации времени на оперативные переключения в эл.сетях и, как следствие, снижение времени ликвидации аварийных режимов в сети. | - | -
1.2.1.2 | Техническое перевооружение оборудования ТП-439 в части РЗА путем установки терминалов микропроцессорной защиты с функциями направленной ОЗЗ, ОМП и осцилографированием (3шт.) яч. ТП-440 2 сш/546 2 сш, яч ТП-435, яч. ТП-544 1 сш. | O_004073 | н/д | н/д | н/д | н/д | н/д | н/д | н/д | н/д | - | - | - | - | ТП-439 | 0.1081 | 2020-08-16 | 29,83:67,24 | 1.326 | 0.8 | 0.8 | 0.4 | 0.4 | нд | нд | 6 | 6 | Организация селективной защиты распределительной сети, получение осциллограмм аварийных событий, определение мест повреждений в автоматическом режиме для снижения времени перерыва электроснабжения потребителей со 120 минут до 50-70 минут. | - | -
1.2.1.2 | Техническое перевооружение оборудования ТП-107 в части РЗА путем установки терминалов микропроцессорной защиты с функциями направленной ОЗЗ, ОМП и осцилографированием (1шт.) яч. ТП-1061 1 сш/105, с установкой шкафа телемеханики с системой бесперебойного питания. | O_004074 | н/д | н/д | н/д | н/д | н/д | н/д | н/д | н/д | - | - | - | - | ТП-107 | 0.225 | 2020-12-21 | 108,33:67,24 | 0.39 | 0.65 | 0.65 | 0.25 | 0.25 | нд | нд | 6 | 6 | Обеспечение возможности дистанционного управления электрооборудованием в ТП для минимизации времени на оперативные переключения в эл.сетях и, как следствие, снижение времени ликвидации аварийных режимов в сети. | - | -
1.2.1.2 | Техническое перевооружение оборудования ТП-75 в части РЗА путем установки терминалов микропроцессорной защиты с функциями направленной ОЗЗ, ОМП и осцилографированием (2шт.) с установкой шкафа телемеханики с системой бесперебойного питания. | O_004075 | н/д | н/д | н/д | н/д | н/д | н/д | н/д | н/д | - | - | - | - | ТП-75 | 0.2318 | 2023-01-15 | 118,92:64,30 | 0.8783 | 0.8 | 0.8 | 0.4 | 0.4 | нд | нд | 6 | 6 | Обеспечение возможности дистанционного управления электрооборудованием в ТП для минимизации времени на оперативные переключения в эл.сетях и, как следствие, снижение времени ликвидации аварийных режимов в сети. | - | -
1.2.1.2 | Техническое перевооружение оборудования ТП-1178 в части телемеханики путём установки шкафа телемеханики со встроенной системой бесперебойного питания. | O_004076 | н/д | н/д | н/д | н/д | н/д | н/д | н/д | н/д | - | - | - | - | ТП-1178 | 0.6249 | 2023-02-15 | 315,18:315,18 | 1.398 | 1.26 | 1.26 | 0.63 | 0.63 | нд | нд | 10 | 10 | Организация телеизмерения, телеуправления и телесигнализации с трансформаторной подстанцией для снижения времени оперативных переключений и устранения аварийных режимов. | - | -
1.2.1.2 | Техническое перевооружение оборудования РТП-14 в чати РЗА, путем замены электромеханических защит на микропроцессорные терминалы защит c функциями направленной ОЗЗ, ОМП и осциллографированием (8 шт), путём установки шкафа телемеханики, шкафа ШОТ. | O_004077 | н/д | н/д | н/д | н/д | н/д | н/д | н/д | н/д | - | - | - | - | РТП-14 | 0.3025 | 2021-12-23 | 56,26:88,28 | 2.0588 | 1.03 | 1.03 | 0.4 | 0.4 | нд | нд | 6 | 6 | Организация телеизмерения, телеуправления и телесигнализации с трансформаторной подстанцией для снижения времени оперативных переключений и устранения аварийных режимов. | - | -
1.2.1.2 | Техническое перевооружение оборудования ТП-496 (2СШ на яч. ТП-127 2 с.ш., яч ТП-461 1 с.ш. в части РЗА путём установки терминалов микропроцессорной защиты c функциями направленной ОЗЗ, ОМП и осциллографированием (2 шт), путём установки шкафа телемеханики со встроенной системой бесперебойного питания. | O_004078 | н/д | н/д | н/д | н/д | н/д | н/д | н/д | н/д | - | - | - | - | ТП-496 | 0.1106 | 2022-07-17 | 53,45:30,52 | 0.9961 | 0.8 | 0.8 | 0.4 | 0.4 | нд | нд | 6 | 6 | Организация телеизмерения, телеуправления и телесигнализации с трансформаторной подстанцией для снижения времени оперативных переключений и устранения аварийных режимов. | - | -
1.2.1.2 | Техническое перевооружение оборудования ТП-1323 путём установки шкафа бесперебойного питания (МикроШОТ). | O_004080 | н/д | н/д | н/д | н/д | н/д | н/д | н/д | н/д | - | - | - | - | ТП-1323 | 0.121 | 2021-07-04 | 23,19:23,19 | 0.6129 | 1.26 | 1.26 | 0.63 | 0.63 | нд | нд | 10 | 10 | Обеспчение гарантированным электропитанием оперативных цепей трансформаторной подстанции в аварийных режимах. | - | -
1.2.1.2 | Техническое перевооружение оборудования РТП-115 путём замены шкафа БПТ, БПН на шкаф оперативного тока ШОТ. | O_004081 | н/д | н/д | н/д | н/д | н/д | н/д | н/д | н/д | - | - | - | - | РТП-115 | 0.1125 | 2021-01-02 | 61,21:61,21 | 1.034 | 0.8 | 0.8 | 0.4 | 0.4 | нд | нд | 10 | 10 | Обеспчение гарантированным электропитанием оперативных цепей трансформаторной подстанции в аварийных режимах. | - | -
1.2.1.2 | Техническое перевооружение оборудования ТП-312 в части телемеханики путём установки шкафа телемеханики со встроенной системой бесперебойного питания. | O_004082 | н/д | н/д | н/д | н/д | н/д | н/д | н/д | н/д | - | - | - | - | ТП-312 | 0.2375 | 2021-07-04 | 65,86:42,31 | 0.9636 | 0.8 | 0.8 | 0.4 | 0.4 | нд | нд | 6 | 6 | Организация телеизмерения, телеуправления и телесигнализации с трансформаторной подстанцией для снижения времени оперативных переключений и устранения аварийных режимов. | - | -
1.2.1.2 | Техническое перевооружение оборудования ТП-1324 в части телемеханики путём установки шкафа телемеханики со встроенной системой бесперебойного питания. | O_004083 | н/д | н/д | н/д | н/д | н/д | н/д | н/д | н/д | - | - | - | - | ТП-1324 | 0.14312 | 2021-07-02 | 39,48:42,31 | 0.3547 | 0.65 | 0.65 | 0.25 | 0.25 | нд | нд | 10 | 10 | Организация телеизмерения, телеуправления и телесигнализации с трансформаторной подстанцией для снижения времени оперативных переключений и устранения аварийных режимов. | - | -
1.2.1.2 | Техническое перевооружение оборудования ТП-1006 (1СШ на ТП-1005 2СШ в части РЗА путём установки терминала микропроцессорной защиты c функциями направленной ОЗЗ, ОМП и осциллографированием (1шт), путём установки шкафа телемеханики со встроенной системой бесперебойного питания. | O_004084 | н/д | н/д | н/д | н/д | н/д | н/д | н/д | н/д | - | - | - | - | ТП-1006 | 0.123 | 2020-11-29 | 53,45:53,45 | 0.15 | 0.8 | 0.8 | 0.4 | 0.4 | нд | нд | 10 | 10 | Организация телеизмерения, телеуправления и телесигнализации с трансформаторной подстанцией для снижения времени оперативных переключений и устранения аварийных режимов. | - | -
1.2.1.2 | Техническое перевооружение оборудования РТП-113 в части РЗА путем установки терминалов микропроцессорной защиты с функциями направленной ОЗЗ, ОМП и осцилографированием (10 шт.) с установкой шкафа оперативного тока и шкафа телемеханики. | O_004086 | н/д | н/д | н/д | н/д | н/д | н/д | н/д | н/д | - | - | - | - | РТП-113 | 0.493 | 2021-08-26 | 118,92:118,92 | 1.742 | 1.26 | 1.26 | 0.63 | 0.63 | нд | нд | 10 | 10 | Обеспечение возможности дистанционного управления электрооборудованием в ТП для минимизации времени на оперативные переключения в эл.сетях и, как следствие, снижение времени ликвидации аварийных режимов в сети. | - | -
1.2.1.2 | Техническое перевооружение ТП-429 в части замены силовых трансформаторов Т1 марки ТМ-560/6, Т2 марки ТМ-400/6 с уменьшением номинальной мощности на трансформаторы марки ТМГ-400/6 | O_004154 |  | н/д | н/д | н/д | н/д | н/д | н/д | н/д | - | - | - | - | ТП-429 | 0.11 | 2020-08-01 | 54.66 | 1.13 | 0.96 | 0.8 | 0.4 | 0.4 | нд | нд | 6 | 6 | Замена трансформатора вследствие износа оборудования более 90%, применение современных силовых трансформаторов с меньшими потерями холостого хода, применение современных силовых трансформаторов, обеспечивающих поддержание симметричности фазных напряжений в сетях энергосистем и потребителей с неравномерной пофазной нагрузкой. Минимизация затрат на обслуживание. Повышение надежности электроснабжения потребителей. | - | -
1.2.1.2 | Техническое перевооружение оборудования ТП-1041 в части РЗА путём установки терминалов микропроцессорной защиты c функциями направленной ОЗЗ, ОМП и осциллографированием (6шт), путём установки шкафа телемеханики со встроенной системой бесперебойного питания. | O_004211 | н/д | н/д | н/д | н/д | н/д | н/д | н/д | н/д | - | - | - | - | ТП-1041 | 0.2375 | 2021-01-02 | 43,08:43,08 | 1.0969 | 1.26 | 1.26 | 0.63 | 0.63 | нд | нд | 10 | 10 | Организация телеизмерения, телеуправления и телесигнализации с трансформаторной подстанцией для снижения времени оперативных переключений и устранения аварийных режимов. | - | -
1.2.1.2 | Техническое перевооружение оборудования РТП-116 в части телемеханики путём установки шкафа телемеханики. | O_004317 | н/д | н/д | н/д | н/д | н/д | н/д | н/д | н/д | - | - | - | - | РТП-116 | 0.1668 | 2023-06-05 | 30,14:30,14 | 2.1731 | 1.26 | 1.26 | 0.63 | 0.63 | нд | нд | 10 | 10 | Организация телеизмерения, телеуправления и телесигнализации с трансформаторной подстанцией для снижения времени оперативных переключений и устранения аварийных режимов. | - | -
1.2.1.2 | Техническое перевооружение оборудования РТП-141 в части телемеханики путём установки шкафа телемеханики. | O_004318 | н/д | н/д | н/д | н/д | н/д | н/д | н/д | н/д | - | - | - | - | РТП-141 | 0.212 | 2020-12-05 | 25,52:25,52 | 1.2428 | 2 | 2 | 1 | 1 | нд | нд | 10 | 10 | Организация телеизмерения, телеуправления и телесигнализации с трансформаторной подстанцией для снижения времени оперативных переключений и устранения аварийных режимов. | - | -
1.2.1.2 | Техническое перевооружение оборудования РТП-124 в части телемеханики путём установки шкафа телемеханики | O_004646 | н/д | н/д | н/д | н/д | н/д | н/д | н/д | н/д | - | - | - | - | РТП-124 | нд | нд | нд | 1.7284 | 2 | 2 | 1 | 1 | нд | нд | 10 | 10 | Организация телеизмерения, телеуправления и телесигнализации с трансформаторной подстанцией для снижения времени оперативных переключений и устранения аварийных режимов. | - | -
1.2.1.2 | Техническое перевооружение оборудования РТП-1 в части телемеханики путём установки шкафа телемеханики | O_004648 | н/д | н/д | н/д | н/д | н/д | н/д | н/д | н/д | - | - | - | - | РТП-1 | нд | нд | нд | 2.3379 | 2 | 2 | 1 | 1 | нд | нд | 10 | 10 | Организация телеизмерения, телеуправления и телесигнализации с трансформаторной подстанцией для снижения времени оперативных переключений и устранения аварийных режимов. | - | -
1.2.2 | Реконструкция, модернизация, техническое перевооружение линий электропередачи, всего, в том числе: | Г | нд | нд | нд | нд | нд | нд | нд | нд | нд | нд | нд | нд | нд | 0 | нд | нд | 0 | 0 | 0 | 0 | 0 | нд | нд | нд | нд |  | нд | нд
1.2.2.1 | Реконструкция линий электропередачи, всего, в том числе: | Г | нд | нд | нд | нд | нд | нд | нд | нд | нд | нд | нд | нд | нд | 0 | нд | нд | 0 | 0 | 0 | 0 | 0 | нд | нд | нд | нд |  | нд | нд
1.2.2.1 | Реконструкция КЛ-0,4 кВ ТП-815 (1 с.ш.) - ВРУ Кирова 57А путем замены силового электрокабеля марки АВВГ-3х70 + 1х25 длиной 0,100 км с увеличением протяженности трассы на кабель марки АПвБбШв-4х120 длиной 0,144 км | J_003118 | 1983 | н/д | н/д | н/д | н/д | н/д | н/д | н/д | - | - | + | - | КЛ-0,4 кВ ТП-815 (1 с.ш.) - ВРУ Кирова 57А | нд | нд | нд | нд | нд | нд | нд | нд | нд | нд | 0.4 | 0.4 | Истек нормативный срок службы, содержание в исправном состоянии объекта требует повышенных капитальных вложений (многократные повреждения в работе и при проведении профилактических испытаний), износ свыше 90%, недостаточная пропускная способность в связи с постоянно растущими нагрузками. Увеличение протяженности линии вследствие проектирования эл.кабеля по новой трассе. | - | +
1.2.2.1 | Реконструкция КЛ-0,4 кВ ТП-815 (2 с.ш.) - ВРУ Кирова 55 путем замены силового электрокабеля марки АВВГ-3х70 + 1х25 длиной 0,130 км с увеличением протяженности трассы на кабель марки АПвБбШв-4х120 длиной 0,211 км | J_003117 | 1983 | н/д | н/д | н/д | н/д | н/д | н/д | н/д | - | - | + | - | КЛ-0,4 кВ ТП-815 (2 с.ш.) - ВРУ Кирова 55 | нд | нд | нд | нд | нд | нд | нд | нд | нд | нд | 0.4 | 0.4 | Истек нормативный срок службы, содержание в исправном состоянии объекта требует повышенных капитальных вложений (многократные повреждения в работе и при проведении профилактических испытаний), износ свыше 90%, недостаточная пропускная способность в связи с постоянно растущими нагрузками. Увеличение протяженности линии вследствие проектирования эл.кабеля по новой трассе. | - | +
1.2.2.1 | Реконструкция КЛ-0,4 кВ ТП-1425(1с) - УП-780 путем замены силового эл.кабеля марки АСБ-3х95+1х35 длиной 0,213 км с увеличением протяженности трассы на кабель марки АПвБбШв-4х120 длиной 0,250 км. | J_003093 | 1976 | н/д | н/д | н/д | н/д | н/д | н/д | н/д | - | - | - | - | КЛ-0,4 кВ ТП-1425(1с) - УП-780 | нд | нд | нд | нд | нд | нд | нд | нд | нд | нд | 0.4 | 0.4 | Истек нормативный срок службы, содержание в исправном состоянии объекта требует повышенных капитальных вложений (многократные повреждения в работе и при проведении профилактических испытаний), износ свыше 90%, недостаточная пропускная способность в связи с постоянно растущими нагрузками. Увеличение протяженности линии вследствие проектирования эл.кабеля по новой трассе. | - | +
1.2.2.1 | Реконструкция КЛ-0,4 кВ УП-760 - УП-1011 (от ТП-1425) путем замены силового эл.кабеля марки ААВБ-3х95+1х35 длиной 0,220 км с уменьшением протяженности трассы на кабель марки АПвБбШв-4х120 длиной 0,180 км. | J_003092 | 1975 | н/д | н/д | н/д | н/д | н/д | н/д | н/д | - | - | - | - | КЛ-0,4 кВ УП-760 - УП-1011(от ТП-1425) | нд | нд | нд | нд | нд | нд | нд | нд | нд | нд | 0.4 | 0.4 | Истек нормативный срок службы, содержание в исправном состоянии объекта требует повышенных капитальных вложений (многократные повреждения в работе и при проведении профилактических испытаний), износ свыше 90%, недостаточная пропускная способность в связи с постоянно растущими нагрузками. Увеличение протяженности линии вследствие проектирования эл.кабеля по новой трассе. | - | +
1.2.2.1 | Реконструкция КЛ-0,4кВ ТП-142-ВЛ "ул.Дрелевского" каб. "А" и "Б" путем замены силового эл.кабеля марки АВВГ-4*95 длиной 0,092 и АВБбШв 4х70 длиной 0,070 км с уменьшением протяженности трассы на кабель марки АПвБбШв-4х150 длиной 0,060 км., в результате получиться КЛ-0,4 кВ ТП-142 -ВЛ "ул.Дрелевского" | O_004797 | 1996 | н/д | н/д | н/д | н/д | н/д | н/д | н/д | - | - | - | - | КЛ-0,4кВ ТП-142-ВЛ "ул.Дрелевского" каб. "А" и "Б" | нд | нд | нд | нд | нд | нд | нд | нд | нд | нд | 0.4 | 0.4 | Ввиду отсутствия технической возможности эксплуатации двух опор ВЛ-0,4кВ вывода "ул.Дрелевского" из ТП-142, установленных на крутом склоне с южной стороны ТП-142 и расположенный на них кабель по воздуху, принято решение проложить электрокабель от ТП-142 в земле до проезжей части ул.Дрелевского, что позволило ликвидировать данные опоры.
1.2.2.1 | Реконструкция КЛ-0,4 кВ УП-760 - УП-755 (от ТП-1423) путем замены силового эл.кабеля марки ААБ-3х95 длиной 0,190 км с увеличением протяженности трассы на кабель марки АПвБбШв-4х150 длиной 0,206 км. | J_003091 | 1970 | н/д | н/д | н/д | н/д | н/д | н/д | н/д | - | - | - | - | КЛ-0,4 кВ УП-760 - УП-755(от ТП-1425) | нд | нд | нд | нд | нд | нд | нд | нд | нд | нд | 0.4 | 0.4 | Истек нормативный срок службы, содержание в исправном состоянии объекта требует повышенных капитальных вложений (многократные повреждения в работе и при проведении профилактических испытаний), износ свыше 90%, недостаточная пропускная способность в связи с постоянно растущими нагрузками. Увеличение протяженности линии вследствие проектирования эл.кабеля по новой трассе. | - | +
1.2.2.1 | Реконструкция КЛ-0,4 кВ УП-759 - УП-760 (от ТП-1425) путем замены силового эл.кабеля марки ААШв-3х95 длиной 0,115 км с уменьшением протяженности трассы на кабель марки АПвБбШв-4х150 длиной 0,068 км. | J_003090 | 1974 | н/д | н/д | н/д | н/д | н/д | н/д | н/д | - | - | - | - | КЛ-0,4 кВ УП-759 - УП-760(от ТП-1425) | нд | нд | нд | нд | нд | нд | нд | нд | нд | нд | 0.4 | 0.4 | Истек нормативный срок службы, содержание в исправном состоянии объекта требует повышенных капитальных вложений (многократные повреждения в работе и при проведении профилактических испытаний), износ свыше 90%, недостаточная пропускная способность в связи с постоянно растущими нагрузками. Увеличение протяженности линии вследствие проектирования эл.кабеля по новой трассе. | - | +
1.2.2.1 | Реконструкция КЛ-0,4 кВ ТП-1425 - УП-759 (от ТП-1425) путем замены силового эл.кабеля марки ААБ-3х95 длиной 0,080 км с уменьшением протяженности трассы на кабель марки АПвБбШв-4х240 длиной 0,075 км. | J_003089 | 1972 | н/д | н/д | н/д | н/д | н/д | н/д | н/д | - | - | - | - | КЛ-0,4 кВ ТП-1425 - УП-759 | нд | нд | нд | нд | нд | нд | нд | нд | нд | нд | 0.4 | 0.4 | Истек нормативный срок службы, содержание в исправном состоянии объекта требует повышенных капитальных вложений (многократные повреждения в работе и при проведении профилактических испытаний), износ свыше 90%, недостаточная пропускная способность в связи с постоянно растущими нагрузками. Увеличение протяженности линии вследствие проектирования эл.кабеля по новой трассе. | - | +
1.2.2.1 | Реконструкция КЛ-0,4 кВ УП-756 - УП-757 (от ТП-1425) путем замены силового эл.кабеля марки ААШв-3х120 длиной 0,130 км с уменьшением протяженности трассы на кабель марки АПвБбШв-4х120 длиной 0,128 км. | J_003088 | 1972 | н/д | н/д | н/д | н/д | н/д | н/д | н/д | - | - | - | - | КЛ-0,4 кВ УП-756 - УП-757(от ТП-1425) | нд | нд | нд | нд | нд | нд | нд | нд | нд | нд | 0.4 | 0.4 | Истек нормативный срок службы, содержание в исправном состоянии объекта требует повышенных капитальных вложений (многократные повреждения в работе и при проведении профилактических испытаний), износ свыше 90%, недостаточная пропускная способность в связи с постоянно растущими нагрузками. Увеличение протяженности линии вследствие проектирования эл.кабеля по новой трассе. | - | +
1.2.2.1 | Реконструкция КЛ-0,4 кВ УП-758 - УП-757 (от ТП-1425) путем замены силового эл.кабеля марки ААБ-3х120 длиной 0,138 км с уменьшением протяженности трассы на кабель марки АПвБбШв-4х120 длиной 0,123 км. | J_003087 | 1972 | н/д | н/д | н/д | н/д | н/д | н/д | н/д | - | - | - | - | КЛ-0,4 кВ УП-758 - УП-757(от ТП-1425) | нд | нд | нд | нд | нд | нд | нд | нд | нд | нд | 0.4 | 0.4 | Истек нормативный срок службы, содержание в исправном состоянии объекта требует повышенных капитальных вложений (многократные повреждения в работе и при проведении профилактических испытаний), износ свыше 90%, недостаточная пропускная способность в связи с постоянно растущими нагрузками. Увеличение протяженности линии вследствие проектирования эл.кабеля по новой трассе. | - | +
1.2.2.1 | Реконструкция КЛ-0,4 кВ ТП-1425(1с) - УП-758 путем замены силового эл.кабеля марки ААБ-3х95 длиной 0,115 км с уменьшением протяженности трассы на кабель марки АПвБбШв-4х150 длиной 0,110 км. | J_003086 | 1971 | н/д | н/д | н/д | н/д | н/д | н/д | н/д | - | - | - | - | КЛ-0,4 кВ ТП-1425(1с) - УП-758 | нд | нд | нд | нд | нд | нд | нд | нд | нд | нд | 0.4 | 0.4 | Истек нормативный срок службы, содержание в исправном состоянии объекта требует повышенных капитальных вложений (многократные повреждения в работе и при проведении профилактических испытаний), износ свыше 90%, недостаточная пропускная способность в связи с постоянно растущими нагрузками. Увеличение протяженности линии вследствие проектирования эл.кабеля по новой трассе. | - | +
1.2.2.1 | Реконструкция КЛ-0,4 кВ УП-768 - УП-767 (от ТП-1425) путем замены силового эл.кабеля марки ААШв-3х95 длиной 0,150 км с уменьшением протяженности трассы на кабель марки АПвБбШв-4х120 длиной 0,118 км. | J_003085 | 1971 | н/д | н/д | н/д | н/д | н/д | н/д | н/д | - | - | - | - | КЛ-0,4 кВ УП-768 - УП-767(от ТП-1425) | нд | нд | нд | нд | нд | нд | нд | нд | нд | нд | 0.4 | 0.4 | Истек нормативный срок службы, содержание в исправном состоянии объекта требует повышенных капитальных вложений (многократные повреждения в работе и при проведении профилактических испытаний), износ свыше 90%, недостаточная пропускная способность в связи с постоянно растущими нагрузками. Увеличение протяженности линии вследствие проектирования эл.кабеля по новой трассе. | - | +
1.2.2.1 | Реконструкция КЛ-0,4 кВ УП-768 - УП-769 (от ТП-1425) путем замены силового эл.кабеля марки ААШв-3х95 длиной 0,110 км с увеличением протяженности трассы на кабель марки АПвБбШв-4х120 длиной 0,111 км. | J_003084 | 1971 | н/д | н/д | н/д | н/д | н/д | н/д | н/д | - | - | - | - | КЛ-0,4 кВ УП-768 - УП-769(от ТП-1425) | нд | нд | нд | нд | нд | нд | нд | нд | нд | нд | 0.4 | 0.4 | Истек нормативный срок службы, содержание в исправном состоянии объекта требует повышенных капитальных вложений (многократные повреждения в работе и при проведении профилактических испытаний), износ свыше 90%, недостаточная пропускная способность в связи с постоянно растущими нагрузками. Увеличение протяженности линии вследствие проектирования эл.кабеля по новой трассе. | - | +
1.2.2.1 | Реконструкция КЛ-0,4 кВ УП-764 - УП-765 (от ТП-1425) путем замены силового эл.кабеля марки ААШв-3х95 длиной 0,100 км с увеличением протяженности трассы на кабель марки АПвБбШв-4х120 длиной 0,129 км. | J_003083 | 1971 | н/д | н/д | н/д | н/д | н/д | н/д | н/д | - | - | - | - | КЛ-0,4 кВ УП-764 - УП-765(от ТП-1425) | нд | нд | нд | нд | нд | нд | нд | нд | нд | нд | 0.4 | 0.4 | Истек нормативный срок службы, содержание в исправном состоянии объекта требует повышенных капитальных вложений (многократные повреждения в работе и при проведении профилактических испытаний), износ свыше 90%, недостаточная пропускная способность в связи с постоянно растущими нагрузками. Увеличение протяженности линии вследствие проектирования эл.кабеля по новой трассе. | - | +
1.2.2.1 | Реконструкция КЛ-0,4 кВ УП-763 - УП-764 (от ТП-1425) путем замены силового эл.кабеля марки ААШв-3х95 длиной 0,100 км с увеличением протяженности трассы на кабель марки АПвБбШв-4х120 длиной 0,119 км. | J_003082 | 1971 | н/д | н/д | н/д | н/д | н/д | н/д | н/д | - | - | - | - | КЛ-0,4 кВ УП-763 - УП-764(от ТП-1425) | нд | нд | нд | нд | нд | нд | нд | нд | нд | нд | 0.4 | 0.4 | Истек нормативный срок службы, содержание в исправном состоянии объекта требует повышенных капитальных вложений (многократные повреждения в работе и при проведении профилактических испытаний), износ свыше 90%, недостаточная пропускная способность в связи с постоянно растущими нагрузками. Увеличение протяженности линии вследствие проектирования эл.кабеля по новой трассе. | - | +
1.2.2.1 | Реконструкция КЛ-0,4 кВ УП-762 - УП-763 (от ТП-1425) путем замены силового эл.кабеля марки ААШв-3х95 длиной 0,100 км с увеличением протяженности трассы на кабель марки АПвБбШв-4х120 длиной 0,146 км. | J_003081 | 1971 | н/д | н/д | н/д | н/д | н/д | н/д | н/д | - | - | - | - | КЛ-0,4 кВ УП-762 - УП-763(от ТП-1425) | нд | нд | нд | нд | нд | нд | нд | нд | нд | нд | 0.4 | 0.4 | Истек нормативный срок службы, содержание в исправном состоянии объекта требует повышенных капитальных вложений (многократные повреждения в работе и при проведении профилактических испытаний), износ свыше 90%, недостаточная пропускная способность в связи с постоянно растущими нагрузками. Увеличение протяженности линии вследствие проектирования эл.кабеля по новой трассе. | - | +
1.2.2.1 | Реконструкция КЛ-0,4 кВ ТП-1425(1с) - УП-762 путем замены силового эл.кабеля марки ААШв-3х120 длиной 0,060 км с увеличением протяженности трассы на кабель марки АПвБбШв-4х150 длиной 0,069 км. | J_003080 | 1971 | н/д | н/д | н/д | н/д | н/д | н/д | н/д | - | - | - | - | КЛ-0,4 кВ ТП-1425(1с) - УП-762 | нд | нд | нд | нд | нд | нд | нд | нд | нд | нд | 0.4 | 0.4 | Истек нормативный срок службы, содержание в исправном состоянии объекта требует повышенных капитальных вложений (многократные повреждения в работе и при проведении профилактических испытаний), износ свыше 90%, недостаточная пропускная способность в связи с постоянно растущими нагрузками. Увеличение протяженности линии вследствие проектирования эл.кабеля по новой трассе. | - | +
1.2.2.1 | Реконструкция КЛ-0,4 кВ ТП-1415(1с) - УП-767 каб. "А" и "Б"(участок) путем замены силового эл.кабеля марки АПВБ-3х35+1х16 общей длиной 0,090 км с увеличением протяженности трассы на кабель марки АПвБбШв-4х120 длиной 0,228 км | J_003079 | 1971 | н/д | н/д | н/д | н/д | н/д | н/д | н/д | - | - | - | - | КЛ-0,4 кВ ТП-1415(1с) - УП-767 каб. "А"и "Б" | нд | нд | нд | нд | нд | нд | нд | нд | нд | нд | 0.4 | 0.4 | Истек нормативный срок службы, содержание в исправном состоянии объекта требует повышенных капитальных вложений (многократные повреждения в работе и при проведении профилактических испытаний), износ свыше 90%, недостаточная пропускная способность в связи с постоянно растущими нагрузками. Увеличение протяженности линии вследствие проектирования эл.кабеля по новой трассе. | - | +
1.2.2.1 | Реконструкция КЛ-0,4 кВ УП-801 - УП-836 (от ТП-1415) путем замены силового эл.кабеля марки АПВБ-3х35+1х16 длиной 0,128 км с увеличением протяженности трассы на кабель марки АПвБбШв-4х120 длиной 0,141 км. | J_003078 | 1971 | н/д | н/д | н/д | н/д | н/д | н/д | н/д | - | - | - | - | КЛ-0,4 кВ УП-801 - УП-836(от ТП-1415) | нд | нд | нд | нд | нд | нд | нд | нд | нд | нд | 0.4 | 0.4 | Истек нормативный срок службы, содержание в исправном состоянии объекта требует повышенных капитальных вложений (многократные повреждения в работе и при проведении профилактических испытаний), износ свыше 90%, недостаточная пропускная способность в связи с постоянно растущими нагрузками. Увеличение протяженности линии вследствие проектирования эл.кабеля по новой трассе. | - | +
1.2.2.1 | Реконструкция КЛ-0,4 кВ ТП-1415(2с) - УП-801 (участок КЛ) путем замены силового эл.кабеля марки АПВБ-3х35+1х16 длиной 0,100 км с уменьшением протяженности трассы на кабель марки АПвБбШв-4х120 длиной 0,096 км. | J_003077 | 1971 | н/д | н/д | н/д | н/д | н/д | н/д | н/д | - | - | - | - | КЛ-0,4 кВ ТП-1415(2с) - УП-801 | нд | нд | нд | нд | нд | нд | нд | нд | нд | нд | 0.4 | 0.4 | Истек нормативный срок службы, содержание в исправном состоянии объекта требует повышенных капитальных вложений (многократные повреждения в работе и при проведении профилактических испытаний), износ свыше 90%, недостаточная пропускная способность в связи с постоянно растущими нагрузками. Увеличение протяженности линии вследствие проектирования эл.кабеля по новой трассе. | - | +
1.2.2.1 | Реконструкция КЛ-0,4 кВ УП-789 - УП-788 (от ТП-1415) путем замены силового эл.кабеля марки ААШв-3х240 длиной 0,085 км с уменьшением протяженности трассы на кабель марки АПвБбШв-4х150 длиной 0,067 км. | J_003076 | 1971 | н/д | н/д | н/д | н/д | н/д | н/д | н/д | - | - | - | - | КЛ-0,4 кВ УП-789 - УП-788 (от ТП-1415) | нд | нд | нд | нд | нд | нд | нд | нд | нд | нд | 0.4 | 0.4 | Истек нормативный срок службы, содержание в исправном состоянии объекта требует повышенных капитальных вложений (многократные повреждения в работе и при проведении профилактических испытаний), износ свыше 90%, недостаточная пропускная способность в связи с постоянно растущими нагрузками. Увеличение протяженности линии вследствие проектирования эл.кабеля по новой трассе. | - | +
1.2.2.1 | Реконструкция КЛ-0,4 кВ УП-808 - УП-807 (от ТП-1415) (участок КЛ) путем замены силового эл.кабеля марки АВВБ-3х185 длиной 0,080 км с увеличением протяженности трассы на кабель марки АПвБбШв-4х150 длиной 0,083 км. | J_003075 | 1971 | н/д | н/д | н/д | н/д | н/д | н/д | н/д | - | - | - | - | КЛ-0,4 кВ УП-808 - УП-807 (от ТП-1415) | нд | нд | нд | нд | нд | нд | нд | нд | нд | нд | 0.4 | 0.4 | Истек нормативный срок службы, содержание в исправном состоянии объекта требует повышенных капитальных вложений (многократные повреждения в работе и при проведении профилактических испытаний), износ свыше 90%, недостаточная пропускная способность в связи с постоянно растущими нагрузками. Увеличение протяженности линии вследствие проектирования эл.кабеля по новой трассе. | - | +
1.2.2.1 | Реконструкция КЛ-0,4 кВ ТП-1415(2с) - УП-791 (участок КЛ) путем замены силового эл.кабеля марки АВВБ-3х185+1х50 длиной 0,140 км с увеличением протяженности трассы на кабель марки АПвБбШв-4х240 длиной 0,182 км. | J_003074 | 1971 | н/д | н/д | н/д | н/д | н/д | н/д | н/д | - | - | - | - | КЛ-0,4 кВ ТП-1415(2с) - УП-791 | нд | нд | нд | нд | нд | нд | нд | нд | нд | нд | 0.4 | 0.4 | Истек нормативный срок службы, содержание в исправном состоянии объекта требует повышенных капитальных вложений (многократные повреждения в работе и при проведении профилактических испытаний), износ свыше 90%, недостаточная пропускная способность в связи с постоянно растущими нагрузками. Увеличение протяженности линии вследствие проектирования эл.кабеля по новой трассе. | - | +
1.2.2.1 | Реконструкция КЛ-0,4 кВ ТП-1415(1с) - УП-766 (участок КЛ) путем замены силового эл.кабеля марки ААШв-3х120 длиной 0,050 км с увеличением протяженности трассы на кабель марки АПвБбШв-4х120 длиной 0,061 км | J_003073 | 1972 | н/д | н/д | н/д | н/д | н/д | н/д | н/д | - | - | - | - | КЛ-0,4 кВ ТП-1415(1с) - УП-766 | нд | нд | нд | нд | нд | нд | нд | нд | нд | нд | 0.4 | 0.4 | Истек нормативный срок службы, содержание в исправном состоянии объекта требует повышенных капитальных вложений (многократные повреждения в работе и при проведении профилактических испытаний), износ свыше 90%, недостаточная пропускная способность в связи с постоянно растущими нагрузками. Увеличение протяженности линии вследствие проектирования эл.кабеля по новой трассе. | - | +
1.2.2.1 | Реконструкция КЛ-0,4 кВ УП-765 - УП-766 (от ТП-1415) путем замены силового эл.кабеля марки ААШв-3х95 длиной 0,110 км с уменьшением протяженности трассы на кабель марки АПвБбШв-4х120 длиной 0,098 км. | J_003072 | 1975 | н/д | н/д | н/д | н/д | н/д | н/д | н/д | - | - | - | - | КЛ-0,4 кВ УП-765 - УП-766(от РТП-103) | нд | нд | нд | нд | нд | нд | нд | нд | нд | нд | 0.4 | 0.4 | Истек нормативный срок службы, содержание в исправном состоянии объекта требует повышенных капитальных вложений (многократные повреждения в работе и при проведении профилактических испытаний), износ свыше 90%, недостаточная пропускная способность в связи с постоянно растущими нагрузками. Увеличение протяженности линии вследствие проектирования эл.кабеля по новой трассе. | - | +
1.2.2.1 | Реконструкция КЛ-0,4 кВ УП-766 - УП-1009 (от РТП-103) путем замены силового эл.кабеля марки ААБ-3х95 длиной 0,120 км с уменьшением протяженности трассы на кабель марки АПвБбШв-4х120 длиной 0,117 км. | J_003071 | 1975 | н/д | н/д | н/д | н/д | н/д | н/д | н/д | - | - | - | - | КЛ-0,4 кВ УП-766 - УП-1009 (от РТП-103) | нд | нд | нд | нд | нд | нд | нд | нд | нд | нд | 0.4 | 0.4 | Истек нормативный срок службы, содержание в исправном состоянии объекта требует повышенных капитальных вложений (многократные повреждения в работе и при проведении профилактических испытаний), износ свыше 90%, недостаточная пропускная способность в связи с постоянно растущими нагрузками. Увеличение протяженности линии вследствие проектирования эл.кабеля по новой трассе. | - | +
1.2.2.1 | Реконструкция КЛ-0,4 кВ РТП-103 - УП-1009 (участок КЛ ) путем замены силового эл.кабеля марки ААБ-3х95 длиной 0,140 км с увеличением протяженности трассы на кабель марки АПвБбШв-4х120 длиной 0,160 км. | J_003070 | 1975 | н/д | н/д | н/д | н/д | н/д | н/д | н/д | - | - | - | - | КЛ-0,4 кВ РТП-103 - УП-1009 | нд | нд | нд | нд | нд | нд | нд | нд | нд | нд | 0.4 | 0.4 | Истек нормативный срок службы, содержание в исправном состоянии объекта требует повышенных капитальных вложений (многократные повреждения в работе и при проведении профилактических испытаний), износ свыше 90%, недостаточная пропускная способность в связи с постоянно растущими нагрузками. Увеличение протяженности линии вследствие проектирования эл.кабеля по новой трассе. | - | +
1.2.2.1 | Реконструкция КЛ-6 кВ ТП-76 - ТП-196 путем замены силового эл.кабеля марки ААБ-3х120, длиной 0,244 км с уменьшением протяженности трассы на кабель марки ААБ2лШв-3х150 длиной 0,213 км | J_003044 | 1961 | н/д | н/д | н/д | н/д | н/д | н/д | н/д | - | - | - | - | КЛ-6 кВ ТП-76 - ТП-196 | нд | нд | нд | нд | нд | нд | нд | нд | нд | нд | 6 | 6 | Истек нормативный срок службы, содержание в исправном состоянии объекта требует повышенных капитальных вложений (многократные повреждения в работе и при проведении профилактических испытаний), износ свыше 90%, недостаточная пропускная способность в связи с постоянно растущими нагрузками. Увеличение протяженности линии вследствие проектирования эл.кабеля по новой трассе. | - | +
1.2.2.1 | Реконструкция КЛ-6 кВ ТП-58(с2) - ТП-76 путем замены участка силового эл.кабеля марки АСБ-3х150, длиной 0,817 км с уменьшением протяженности трассы на кабель марки ААБ2лШв-3х150 длиной 0,813 км | J_003043 | 1972 | н/д | н/д | н/д | н/д | н/д | н/д | н/д | - | - | - | - | КЛ-6 кВ ТП-58(с2) - ТП-76 | нд | нд | нд | нд | нд | нд | нд | нд | нд | нд | 6 | 6 | Истек нормативный срок службы, содержание в исправном состоянии объекта требует повышенных капитальных вложений (многократные повреждения в работе и при проведении профилактических испытаний), износ свыше 90%, недостаточная пропускная способность в связи с постоянно растущими нагрузками. Увеличение протяженности линии вследствие проектирования эл.кабеля по новой трассе. | - | +
1.2.2.1 | Реконструкция КЛ-6 кВ ТП-58(с1) - ТП-74(с1) путем замены силового эл.кабеля марки ААБ-3х95, длиной 0,093 км с увеличением протяженности трассы на кабель марки ААБ2лШв-3х240 длиной 0,095 км | J_003039 | 1966 | н/д | н/д | н/д | н/д | н/д | н/д | н/д | - | - | - | - | КЛ-6 кВ ТП-58(с1) - ТП-74(с1) | нд | нд | нд | нд | нд | нд | нд | нд | нд | нд | 6 | 6 | Истек нормативный срок службы, содержание в исправном состоянии объекта требует повышенных капитальных вложений (многократные повреждения в работе и при проведении профилактических испытаний), износ свыше 90%, недостаточная пропускная способность в связи с постоянно растущими нагрузками. Увеличение протяженности линии вследствие проектирования эл.кабеля по новой трассе. | - | +
1.2.2.1 | Реконструкция КЛ-6 кВ РТП-14(с2) - ТП-74(с1) путем замены силового эл.кабеля марки ААБ-3х95, длиной 0,780 км с уменьшением протяженности трассы на кабель марки ААБ2лШв-3х240 длиной 0,779 км | J_003038 | 1966 | н/д | н/д | н/д | н/д | н/д | н/д | н/д | - | - | - | - | КЛ-6 кВ РТП-14(с2) - ТП-74(с1) | нд | нд | нд | нд | нд | нд | нд | нд | нд | нд | 6 | 6 | Истек нормативный срок службы, содержание в исправном состоянии объекта требует повышенных капитальных вложений (многократные повреждения в работе и при проведении профилактических испытаний), износ свыше 90%, недостаточная пропускная способность в связи с постоянно растущими нагрузками. Увеличение протяженности линии вследствие проектирования эл.кабеля по новой трассе. | - | +
1.2.2.1 | Реконструкция КЛ-6 кВ ТП-167(с1) - ТП-459(с1) каб. "А" и "Б" путем замены силового эл.кабеля марки 2хАСБ-3х35, общей длиной 0,458 км с уменьшением протяженности трассы на кабель марки ААБ2лШв-3х150 длиной 0,180 км в результате получиться КЛ-6 кВ ТП-167(с1) - ТП-459(с1) | J_003028 | 1963 | н/д | н/д | н/д | н/д | н/д | н/д | н/д | - | - | - | - | КЛ-6 кВ ТП-167(с1) - ТП-459(с1)каб.А,Б | нд | нд | нд | нд | нд | нд | нд | нд | нд | нд | 6 | 6 | Истек нормативный срок службы, содержание в исправном состоянии объекта требует повышенных капитальных вложений (многократные повреждения в работе и при проведении профилактических испытаний), износ свыше 90%, недостаточная пропускная способность в связи с постоянно растущими нагрузками. Увеличение протяженности линии вследствие проектирования эл.кабеля по новой трассе. | - | +
1.2.2.1 | Реконструкция КЛ-6 кВ ТП-176 - ТП-458 путем замены силового эл.кабеля марки АСБ-3х95, длиной 0,213 км с уменьшением протяженности трассы на кабель марки ААБ2лШв-3х150 длиной 0,203 км | J_003027 | 1960 | н/д | н/д | н/д | н/д | н/д | н/д | н/д | - | - | - | - | КЛ-6 кВ ТП-176 - ТП-458 | нд | нд | нд | нд | нд | нд | нд | нд | нд | нд | 6 | 6 | Истек нормативный срок службы, содержание в исправном состоянии объекта требует повышенных капитальных вложений (многократные повреждения в работе и при проведении профилактических испытаний), износ свыше 90%, недостаточная пропускная способность в связи с постоянно растущими нагрузками. Увеличение протяженности линии вследствие проектирования эл.кабеля по новой трассе. | - | +
1.2.2.1 | Реконструкция КЛ-6 кВ ТП-136 - ТП-168(с1) путем замены силового эл.кабеля марки СБ-3х50, длиной 0,390 км с уменьшением протяженности трассы на кабель марки ААБ2лШв-3х150 длиной 0,325 км | J_003026 | 1963 | н/д | н/д | н/д | н/д | н/д | н/д | н/д | - | - | - | - | КЛ-6 кВ ТП-136 - ТП-168(с1) | нд | нд | нд | нд | нд | нд | нд | нд | нд | нд | 6 | 6 | Истек нормативный срок службы, содержание в исправном состоянии объекта требует повышенных капитальных вложений (многократные повреждения в работе и при проведении профилактических испытаний), износ свыше 90%, недостаточная пропускная способность в связи с постоянно растущими нагрузками. Увеличение протяженности линии вследствие проектирования эл.кабеля по новой трассе. | - | +
1.2.2.1 | Реконструкция КЛ-6 кВ ТП-136 - ТП-167(с2) путем замены силового эл.кабеля марки СБ-3х35, длиной 0,275 км с увеличением протяженности трассы на кабель марки ААБ2лШв-3х150 длиной 0,299 км | J_003025 | 1963 | н/д | н/д | н/д | н/д | н/д | н/д | н/д | - | - | - | - | КЛ-6 кВ ТП-136 - ТП-167(с2) | нд | нд | нд | нд | нд | нд | нд | нд | нд | нд | 6 | 6 | Истек нормативный срок службы, содержание в исправном состоянии объекта требует повышенных капитальных вложений (многократные повреждения в работе и при проведении профилактических испытаний), износ свыше 90%, недостаточная пропускная способность в связи с постоянно растущими нагрузками. Увеличение протяженности линии вследствие проектирования эл.кабеля по новой трассе. | - | +
1.2.2.1 | Реконструкция КЛ-6 кВ ТП-133 - ТП-168(с1) путем замены силового эл.кабеля марки АСБ-3х95, длиной 0,403 км с увеличением протяженности трассы на кабель марки ААБ2лШв-3х150 длиной 0,418 км | J_003024 | 1965 | н/д | н/д | н/д | н/д | н/д | н/д | н/д | - | - | - | - | КЛ-6 кВ ТП-133 - ТП-168(с1) | нд | нд | нд | нд | нд | нд | нд | нд | нд | нд | 6 | 6 | Истек нормативный срок службы, содержание в исправном состоянии объекта требует повышенных капитальных вложений (многократные повреждения в работе и при проведении профилактических испытаний), износ свыше 90%, недостаточная пропускная способность в связи с постоянно растущими нагрузками. Увеличение протяженности линии вследствие проектирования эл.кабеля по новой трассе. | - | +
1.2.2.1 | Реконструкция КЛ-6 кВ ТП-133 - ТП-176 путем замены силового эл.кабеля марки АСБ-3х70, длиной 0,200 км с увеличением протяженности трассы на кабель марки ААБ2лШв-3х150 длиной 0,203 км | J_003023 | 1964 | н/д | н/д | н/д | н/д | н/д | н/д | н/д | - | - | - | - | КЛ-6 кВ ТП-133 - ТП-176 | нд | нд | нд | нд | нд | нд | нд | нд | нд | нд | 6 | 6 | Истек нормативный срок службы, содержание в исправном состоянии объекта требует повышенных капитальных вложений (многократные повреждения в работе и при проведении профилактических испытаний), износ свыше 90%, недостаточная пропускная способность в связи с постоянно растущими нагрузками. Увеличение протяженности линии вследствие проектирования эл.кабеля по новой трассе. | - | +
1.2.2.1 | Реконструкция КЛ-6 кВ ТП-458 - ТП-495(с2) путем замены силового эл.кабеля марки АСБ-3х95, длиной 0,156 км с увеличением протяженности трассы на кабель марки ААБ2лШв-3х150 длиной 0,175 км | J_003022 | 1968 | н/д | н/д | н/д | н/д | н/д | н/д | н/д | - | - | - | - | КЛ-6 кВ ТП-458 - ТП-495(с2) | нд | нд | нд | нд | нд | нд | нд | нд | нд | нд | 6 | 6 | Истек нормативный срок службы, содержание в исправном состоянии объекта требует повышенных капитальных вложений (многократные повреждения в работе и при проведении профилактических испытаний), износ свыше 90%, недостаточная пропускная способность в связи с постоянно растущими нагрузками. Увеличение протяженности линии вследствие проектирования эл.кабеля по новой трассе. | - | +
1.2.2.1 | Реконструкция КЛ-10 кВ ТП-1273 (с.2) - ТП-1366 (с2) (участок от ТП-1366 до соединительной муфты) путем замены силового эл.кабеля марки ААл-3х120, длиной 0,352 км с уменьшением протяженности трассы на кабель марки ААБ2лШв-3х150 длиной 0,332 км. | J_003001 | 1989 | н/д | н/д | н/д | н/д | н/д | н/д | н/д | - | - | - | - | КЛ-10 кВ ТП-1273(с1) - ТП-1366(с2) | нд | нд | нд | нд | нд | нд | нд | нд | нд | нд | 10 | 10 | Истек нормативный срок службы, содержание в исправном состоянии объекта требует повышенных капитальных вложений (многократные повреждения в работе и при проведении профилактических испытаний), износ свыше 90%, недостаточная пропускная способность в связи с постоянно растущими нагрузками. Увеличение протяженности линии вследствие проектирования эл.кабеля по новой трассе. | - | +
1.2.2.1 | Реконструкция КЛ-10 кВ ТП-1273 (с.1) - ТП-1366 (с1) (участок от ТП-1366 до соединительной муфты) путем замены силового эл.кабеля марки ААл-3х120, длиной 0,326 км с увеличением протяженности трассы на кабель марки ААБ2лШв-3х150 длиной 0,332 км. | J_003000 | 1989 | н/д | н/д | н/д | н/д | н/д | н/д | н/д | - | - | - | - | КЛ-10 кВ ТП-1273(с1) - ТП-1366(с1) | нд | нд | нд | нд | нд | нд | нд | нд | нд | нд | 10 | 10 | Истек нормативный срок службы, содержание в исправном состоянии объекта требует повышенных капитальных вложений (многократные повреждения в работе и при проведении профилактических испытаний), износ свыше 90%, недостаточная пропускная способность в связи с постоянно растущими нагрузками. Увеличение протяженности линии вследствие проектирования эл.кабеля по новой трассе. | - | +
1.2.2.1 | Реконструкция КЛ-10 кВ ТП-1402(2с) - ТП-1403(2с) путем замены силового эл.кабеля марки ААБ-3х70, длиной 0,150 км с уменьшением протяженности трассы на кабель марки ААБ2лШв-3х150 длиной 0,134 км. | J_002823 | 1967 | н/д | н/д | н/д | н/д | н/д | н/д | н/д | - | - | - | - | КЛ-10 кВ ТП-1402(2с) - ТП-1403(2с) | нд | нд | нд | нд | нд | нд | нд | нд | нд | нд | 10 | 10 | Истек нормативный срок службы, содержание в исправном состоянии объекта требует повышенных капитальных вложений (многократные повреждения в работе и при проведении профилактических испытаний), износ свыше 90%, недостаточная пропускная способность в связи с постоянно растущими нагрузками. Увеличение протяженности линии вследствие проектирования эл.кабеля по новой трассе. | - | +
1.2.2.1 | Реконструкция КЛ-6 кВ ТП-16(с1) - ТП-212(с1) путем замены силового эл.кабеля марки СБ-3х16, длиной 0,508 км с увеличением протяженности трассы на кабель марки ААБ2лШв-3х150 длиной 0,560 км | J_002726 | 1935 | н/д | н/д | н/д | н/д | н/д | н/д | н/д | - | - | + | - | КЛ-6 кВ ТП-16(с1) - ТП-212(с1) | нд | нд | нд | нд | нд | нд | нд | нд | нд | нд | 6 | 6 | Истек нормативный срок службы, содержание в исправном состоянии объекта требует повышенных капитальных вложений (многократные повреждения в работе и при проведении профилактических испытаний), износ свыше 90%, недостаточная пропускная способность в связи с постоянно растущими нагрузками. Увеличение протяженности линии вследствие проектирования эл.кабеля по новой трассе. | - | +
1.2.2.1 | Реконструкция КЛ-10КВ ТП-1382-ТП-1186/1265/1266 , ввод в ТП-1382(1 с.ш.), ТП-1186 путем замены силового эл.кабеля марки ААБ-3х120, длиной 0,055 км с увеличением протяженности трассы на кабель марки ААБ2лШв-3х150 длиной 0,064 км | J_002716 | 1983 | н/д | н/д | н/д | н/д | н/д | н/д | н/д | - | - | + | - | КЛ-10КВ ТП-1382-ТП-1186/1265/1266 | нд | нд | нд | нд | нд | нд | нд | нд | нд | нд | 10 | 10 | Истек нормативный срок службы, содержание в исправном состоянии объекта требует повышенных капитальных вложений (многократные повреждения в работе и при проведении профилактических испытаний), износ свыше 90%, недостаточная пропускная способность в связи с постоянно растущими нагрузками. Увеличение протяженности линии вследствие проектирования эл.кабеля по новой трассе. | - | +
1.2.2.1 | Реконструкция КЛ-10 кВ ТП-1671-ТП-1682 (2с)/1673/1692 (ввод в ТП-1671) путем замены силового эл.кабеля марки ААШвож-3х70, длиной 0,516 км с увеличением протяженности трассы на кабель марки ААБ2лШв-3х240 длиной 0,669 км | J_002656 | 1985 | н/д | н/д | н/д | н/д | н/д | н/д | н/д | - | - | + | - | КЛ-10КВ ТП-1671-ТП-1682 (2с)/1673/1692 | нд | нд | нд | нд | нд | нд | нд | нд | нд | нд | 10 | 10 | Истек нормативный срок службы, содержание в исправном состоянии объекта требует повышенных капитальных вложений (многократные повреждения в работе и при проведении профилактических испытаний), износ свыше 90%, недостаточная пропускная способность в связи с постоянно растущими нагрузками. Увеличение протяженности линии вследствие проектирования эл.кабеля по новой трассе. | - | +
1.2.2.1 | Реконструкция КЛ-0,4 кВ ТП-808 (2 с.ш.) - УП-2004 путем замены силового электрокабеля марки АВВГ-3х95+1х50 длиной 0,17 км с увеличением протяженности трассы на кабель марки АПвБбШв-4х120 длиной 0,202 км | J_002024 | 1989 | н/д | н/д | н/д | н/д | н/д | н/д | н/д | - | - | + | - | КЛ-0,4 кВ ТП-808 (2 с.ш.) - УП-2004 | нд | нд | нд | нд | нд | нд | нд | нд | нд | нд | 0.4 | 0.4 | Истек нормативный срок службы, содержание в исправном состоянии объекта требует повышенных капитальных вложений (многократные повреждения в работе и при проведении профилактических испытаний), износ свыше 90%, недостаточная пропускная способность в связи с постоянно растущими нагрузками. Увеличение протяженности линии вследствие проектирования эл.кабеля по новой трассе. | - | +
1.2.2.1 | Реконструкция КЛ-0,4 кВ ТП-808 (1 с.ш.) - УП-2003 путем замены силового электрокабеля марки АВВГ-3х95+1х50 длиной 0,15 км с увеличением протяженности трассы на кабель марки АПвБбШв-4х120 длиной 0,208 км | J_002023 | 1990 | н/д | н/д | н/д | н/д | н/д | н/д | н/д | - | - | + | - | КЛ-0,4 кВ ТП-808 (1 с.ш.) - УП-2003 | нд | нд | нд | нд | нд | нд | нд | нд | нд | нд | 0.4 | 0.4 | Истек нормативный срок службы, содержание в исправном состоянии объекта требует повышенных капитальных вложений (многократные повреждения в работе и при проведении профилактических испытаний), износ свыше 90%, недостаточная пропускная способность в связи с постоянно растущими нагрузками. Увеличение протяженности линии вследствие проектирования эл.кабеля по новой трассе. | - | +
1.2.2.1 | Реконструкция КЛ-0,4 кВ ТП-808 (2 с.ш.) - УП-2002 путем замены силового электрокабеля марки АВВГ-3х95+1х50 длиной 0,094 км с увеличением протяженности трассы на кабель марки АПвБбШв-4х120 длиной 0,115 км | J_002022 | 1989 | н/д | н/д | н/д | н/д | н/д | н/д | н/д | - | - | + | - | КЛ-0,4 кВ ТП-808 (2 с.ш.) - УП-2002 | нд | нд | нд | нд | нд | нд | нд | нд | нд | нд | 0.4 | 0.4 | Истек нормативный срок службы, содержание в исправном состоянии объекта требует повышенных капитальных вложений (многократные повреждения в работе и при проведении профилактических испытаний), износ свыше 90%, недостаточная пропускная способность в связи с постоянно растущими нагрузками. Увеличение протяженности линии вследствие проектирования эл.кабеля по новой трассе. | - | +
1.2.2.1 | Реконструкция КЛ-0,4 кВ ТП-808 (1 с.ш.) - УП-2001 путем замены силового электрокабеля марки АВВГ-3х95+1х50 длиной 0,085 км с увеличением протяженности трассы на кабель марки АПвБбШв-4х120 длиной 0,101 км | J_002021 | 1989 | н/д | н/д | н/д | н/д | н/д | н/д | н/д | - | - | + | - | КЛ-0,4 кВ ТП-808 (1 с.ш.) - УП-2001 | нд | нд | нд | нд | нд | нд | нд | нд | нд | нд | 0.4 | 0.4 | Истек нормативный срок службы, содержание в исправном состоянии объекта требует повышенных капитальных вложений (многократные повреждения в работе и при проведении профилактических испытаний), износ свыше 90%, недостаточная пропускная способность в связи с постоянно растущими нагрузками. Увеличение протяженности линии вследствие проектирования эл.кабеля по новой трассе. | - | +
1.2.2.1 | Реконструкция КЛ-10 кВ ТП-1273 (2 с.ш.) - ТП-1396 (2с.ш.) (участок от ТП-1396 до соединительной муфты) путем замены силового эл.кабеля марки ААБлу-3х120, длиной 0,226 км с увеличением протяженности трассы на кабель марки ААБ2лШв-3х150 длиной 0,268 км. | J_001938 | 1992 | н/д | н/д | н/д | н/д | н/д | н/д | н/д | - | - | - | - | КЛ-10 кВ ТП-1273 (2 с.ш.) - ТП-1396 (2с.ш.) | нд | нд | нд | нд | нд | нд | нд | нд | нд | нд | 10 | 10 | Истек нормативный срок службы, содержание в исправном состоянии объекта требует повышенных капитальных вложений (многократные повреждения в работе и при проведении профилактических испытаний), износ свыше 90%, недостаточная пропускная способность в связи с постоянно растущими нагрузками. Увеличение протяженности линии вследствие проектирования эл.кабеля по новой трассе. | - | +
1.2.2.1 | Реконструкция КЛ-10 кВ ТП-1273 (1 с.ш.) - ТП-1396 (1с.ш.) (участок от ТП-1396 до соединительной муфты) путем замены силового эл.кабеля марки ААл-3х120, длиной 0,253 км с увеличением протяженности трассы на кабель марки ААБ2лШв-3х150 длиной 0,266 км. | J_001937 | 1992 | н/д | н/д | н/д | н/д | н/д | н/д | н/д | - | - | - | - | КЛ-10 кВ ТП-1273 (1 с.ш.) - ТП-1396 (1с.ш.) | нд | нд | нд | нд | нд | нд | нд | нд | нд | нд | 10 | 10 | Истек нормативный срок службы, содержание в исправном состоянии объекта требует повышенных капитальных вложений (многократные повреждения в работе и при проведении профилактических испытаний), износ свыше 90%, недостаточная пропускная способность в связи с постоянно растущими нагрузками. Увеличение протяженности линии вследствие проектирования эл.кабеля по новой трассе. | - | +
1.2.2.1 | Реконструкция КЛ-6КВ ТП-43 (2с)-ТП-204 (1с) путем замены силового эл.кабеля марки АсБ-3х95 длиной 0.687 км с уменьшением протяженности трассы на кабель марки ААБ2лШв-3х150 длиной 0.406 км. | O_003576 | 1979 | н/д | н/д | н/д | н/д | н/д | н/д | н/д | - | - | - | - | КЛ-6КВ ТП-43 (2с)-ТП-204 (1с | нд | нд | нд | нд | нд | нд | нд | нд | нд | нд | 6 | 6 | Истек нормативный срок службы, содержание в исправном состоянии объекта требует повышенных капитальных вложений, сверхнормативный износ, недостаточная пропускная способность в связи с постоянно растущими нагрузками. | + | +
1.2.2.1 | Реконструкция КЛ-6КВ п/ст "Шевели" (6с) ф.33-РТП-12 (2с) каб.А путем замены силового эл.кабеля марки АСБ-3х185 длиной 1,412 км с увеличением протяженности трассы на кабель марки ААБ2лШв-3х240 длиной 1,538 км. | O_003589 | 1988 | н/д | н/д | н/д | н/д | н/д | н/д | н/д | - | - | - | - | КЛ-6КВ п/ст "Шевели" (6с) ф.33-РТП-12 (2с) каб.А | нд | нд | нд | нд | нд | нд | нд | нд | нд | нд | 6 | 6 | Истек нормативный срок службы, содержание в исправном состоянии объекта требует повышенных капитальных вложений, сверхнормативный износ, недостаточная пропускная способность в связи с постоянно растущими нагрузками. | + | +
1.2.2.1 | Строительство КЛ-6КВ ТП-11 (1с)-ТП-61 путем замены силового эл.кабеля марки CБ-3х50 длиной 0,167 км с увеличением протяженности трассы на кабель марки ААБ2лШв-3х150 длиной 0,265 км. | O_003683 | 1973 | н/д | н/д | н/д | н/д | н/д | н/д | н/д | - | - | - | - | КЛ-6КВ ТП-11 (1с)-ТП-61 | нд | нд | нд | нд | нд | нд | нд | нд | нд | нд | 6 | 6 | Истек нормативный срок службы, содержание в исправном состоянии объекта требует повышенных капитальных вложений, сверхнормативный износ, недостаточная пропускная способность в связи с постоянно растущими нагрузками. | + | +
1.2.2.1 | Строительство КЛ 6 кВ ТП 448-ТП 254 (ввод в ТП 448) путем замены силового эл.кабеля марки АСБ 3*120, длиной 0,133 км с увеличением протяженности трассы на кабель марки ААБ2лШв-3*150 длиной 0,146 км | O_004008 | 1984 | н/д | н/д | н/д | н/д | н/д | н/д | н/д | - | - | - | - | КЛ 6 кВ ТП 448-ТП 254 (ввод в ТП 448) | нд | нд | нд | нд | нд | нд | нд | нд | нд | нд | 6 | 6 | Истек нормативный срок службы, содержание в исправном состоянии объекта требует повышенных капитальных вложений (многократные повреждения в работе за последний год и при проведении профилактических испытаний), износ свыше 90%, недостаточная пропускная способность в связи с постоянно растущими нагрузками. | + | +
1.2.2.1 | Строительство КЛ 6 кВ ТП 284-ТП 448 путем замены силового эл.кабеля марки АСБ 3*120, длиной 0,423 км с увеличением протяженности трассы на кабель марки ААБ2лШв-3*240 длиной 0,419 км | O_004009 | 1967 | н/д | н/д | н/д | н/д | н/д | н/д | н/д | - | - | - | - | КЛ 6 кВ ТП 284-ТП 448 | нд | нд | нд | нд | нд | нд | нд | нд | нд | нд | 6 | 6 | Истек нормативный срок службы, содержание в исправном состоянии объекта требует повышенных капитальных вложений (многократные повреждения в работе за последний год и при проведении профилактических испытаний), износ свыше 90%, недостаточная пропускная способность в связи с постоянно растущими нагрузками. | + | +
1.2.2.1 | Строительство КЛ 6 кВ ТП 197-ТП 997 путем замены силового эл.кабеля марки ААБ 3*70, длиной 0,058 км с увеличением протяженности трассы на кабель марки ААБ2лШв-3*150 длиной 0,068 км | O_004010 | 1969 | н/д | н/д | н/д | н/д | н/д | н/д | н/д | - | - | - | - | КЛ 6 кВ ТП 197-ТП 997 | нд | нд | нд | нд | нд | нд | нд | нд | нд | нд | 6 | 6 | Истек нормативный срок службы, содержание в исправном состоянии объекта требует повышенных капитальных вложений (многократные повреждения в работе за последний год и при проведении профилактических испытаний), износ свыше 90%, недостаточная пропускная способность в связи с постоянно растущими нагрузками. | + | +
1.2.2.1 | Строительство КЛ 6 кВ ТП 104-ТП 503 2СШ путем замены силового эл.кабеля марки ААБЛу 3*120, длиной 0,184 км с увеличением протяженности трассы на кабель марки ААБ2лШв-3*240 длиной 0,2 км | O_004011 | 1961 | н/д | н/д | н/д | н/д | н/д | н/д | н/д | - | - | - | - | КЛ 6 кВ ТП 104-ТП 503 2СШ | нд | нд | нд | нд | нд | нд | нд | нд | нд | нд | 6 | 6 | Истек нормативный срок службы, содержание в исправном состоянии объекта требует повышенных капитальных вложений (многократные повреждения в работе за последний год и при проведении профилактических испытаний), износ свыше 90%, недостаточная пропускная способность в связи с постоянно растущими нагрузками. | + | +
1.2.2.1 | Строительство КЛ 6 кВ ТП 466-ТП 503 1СШ путем замены силового эл.кабеля марки ЦАСБу 3*120, длиной 0,664 км с увеличением протяженности трассы на кабель марки ААБ2лШв-3*240 длиной 0,682 км | O_004012 | 2007 | н/д | н/д | н/д | н/д | н/д | н/д | н/д | - | - | - | - | КЛ 6 кВ ТП 466-ТП 503 1СШ | нд | нд | нд | нд | нд | нд | нд | нд | нд | нд | 6 | 6 | Истек нормативный срок службы, содержание в исправном состоянии объекта требует повышенных капитальных вложений (многократные повреждения в работе за последний год и при проведении профилактических испытаний), износ свыше 90%, недостаточная пропускная способность в связи с постоянно растущими нагрузками. | + | +
1.2.2.1 | Строительство КЛ 6 кВ РТП 21 1СШ-ТП 466 путем замены силового эл.кабеля марки ААШв 3*95, длиной 0,29 км с увеличением длины трассы на кабель марки ААБ2лШв-3*240 длиной 0,272 км | O_004013 | 1975 | н/д | н/д | н/д | н/д | н/д | н/д | н/д | - | - | - | - | КЛ 6 кВ РТП 21 1СШ-ТП 46 | нд | нд | нд | нд | нд | нд | нд | нд | нд | нд | 6 | 6 | Истек нормативный срок службы, содержание в исправном состоянии объекта требует повышенных капитальных вложений (многократные повреждения в работе за последний год и при проведении профилактических испытаний), износ свыше 90%, недостаточная пропускная способность в связи с постоянно растущими нагрузками. | + | +
1.2.2.1 | Строительство КЛ 6 кВ РТП 17 2СШ-ТП 490 2СШ путем замены силового эл.кабеля марки АСБ 3*95, длиной 0,350 км с увеличением протяженности трассы на кабель марки ААБ2лШв-3*240 длиной 0,321 | O_004014 | 1977 | н/д | н/д | н/д | н/д | н/д | н/д | н/д | - | - | - | - | КЛ 6 кВ РТП 17 2СШ-ТП 490 2СШ | нд | нд | нд | нд | нд | нд | нд | нд | нд | нд | 6 | 6 | Истек нормативный срок службы, содержание в исправном состоянии объекта требует повышенных капитальных вложений (многократные повреждения в работе за последний год и при проведении профилактических испытаний), износ свыше 90%, недостаточная пропускная способность в связи с постоянно растущими нагрузками. | + | +
1.2.2.1 | Строительство КЛ-6кВ ТП-186 (2с)-ТП-454 путем замены силового эл.кабеля марки АСБ 3*70, длиной 0,356 км с увеличением протяженности трассы на кабель марки ААБ2лШв-3*240 длиной 0,31 | O_004015 | 1963 | н/д | н/д | н/д | н/д | н/д | н/д | н/д | - | - | - | - | КЛ-6кВ ТП-186 (2с)-ТП-454 | нд | нд | нд | нд | нд | нд | нд | нд | нд | нд | 6 | 6 | Истек нормативный срок службы, содержание в исправном состоянии объекта требует повышенных капитальных вложений (многократные повреждения в работе за последний год и при проведении профилактических испытаний), износ свыше 90%, недостаточная пропускная способность в связи с постоянно растущими нагрузками. | + | +
1.2.2.1 | СтроительствоКЛ-6кВ РТП-16 (2с)-ТП-193 путем замены силового эл.кабеля марки ААБ 3*95, длиной 0,570 км с увеличением протяженности трассы на кабель марки ААБ2лШв-3*240 длиной 0,587 | O_004016 | 1969 | н/д | н/д | н/д | н/д | н/д | н/д | н/д | - | - | - | - | КЛ-6кВ РТП-16 (2с)-ТП-193 | нд | нд | нд | нд | нд | нд | нд | нд | нд | нд | 6 | 6 | Истек нормативный срок службы, содержание в исправном состоянии объекта требует повышенных капитальных вложений (многократные повреждения в работе за последний год и при проведении профилактических испытаний), износ свыше 90%, недостаточная пропускная способность в связи с постоянно растущими нагрузками. | + | +
1.2.2.1 | Строительство КЛ-6кВ ТП-246-ТП-411 путем замены силового эл.кабеля марки АСБ 3*95, длиной 0,271 км на кабель марки ААБ2лШв-3*240 длиной 0,271 км | O_004017 | 1973 | н/д | н/д | н/д | н/д | н/д | н/д | н/д | - | - | - | - | КЛ-6кВ ТП-246-ТП-411 | нд | нд | нд | нд | нд | нд | нд | нд | нд | нд | 6 | 6 | Истек нормативный срок службы, содержание в исправном состоянии объекта требует повышенных капитальных вложений (многократные повреждения в работе за последний год и при проведении профилактических испытаний), износ свыше 90%, недостаточная пропускная способность в связи с постоянно растущими нагрузками. | + | +
1.2.2.1 | Строительство КЛ-6кВ ТП-246-ТП-446 путем замены силового эл.кабеля марки ААШв 3*95, длиной 0,120 км с увеличением протяженности трассы на кабель марки ААБ2лШв-3*240 длиной 0,173 км | O_004018 | 1977 | н/д | н/д | н/д | н/д | н/д | н/д | н/д | - | - | - | - | КЛ-6кВ ТП-246-ТП-446 | нд | нд | нд | нд | нд | нд | нд | нд | нд | нд | 6 | 6 | Истек нормативный срок службы, содержание в исправном состоянии объекта требует повышенных капитальных вложений (многократные повреждения в работе за последний год и при проведении профилактических испытаний), износ свыше 90%, недостаточная пропускная способность в связи с постоянно растущими нагрузками. | + | +
1.2.2.1 | Строительство КЛ-6кВ РТП-2 (2с)-ТП-446 путем замены силового эл.кабеля марки ААШв 3*95, длиной 0,385 км с увеличением протяженности трассы на кабель марки ААБ2лШв-3*240 длиной 0,376 км | O_004019 | 1977 | н/д | н/д | н/д | н/д | н/д | н/д | н/д | - | - | - | - | КЛ-6кВ РТП-2 (2с)-ТП-446 | нд | нд | нд | нд | нд | нд | нд | нд | нд | нд | 6 | 6 | Истек нормативный срок службы, содержание в исправном состоянии объекта требует повышенных капитальных вложений (многократные повреждения в работе за последний год и при проведении профилактических испытаний), износ свыше 90%, недостаточная пропускная способность в связи с постоянно растущими нагрузками. | + | +
1.2.2.1 | Строительство КЛ-6кВ ТП-411 (2с)-ТП-464 путем замены силового эл.кабеля марки АСБ 3*120, длиной 1,179 км с увеличением протяженности трассы на кабель марки ААБ2лШв-3*240 длиной 1,16 км | O_004020 | 1984 | н/д | н/д | н/д | н/д | н/д | н/д | н/д | - | - | - | - | КЛ-6кВ ТП-411 (2с)-ТП-464 | нд | нд | нд | нд | нд | нд | нд | нд | нд | нд | 6 | 6 | Истек нормативный срок службы, содержание в исправном состоянии объекта требует повышенных капитальных вложений (многократные повреждения в работе за последний год и при проведении профилактических испытаний), износ свыше 90%, недостаточная пропускная способность в связи с постоянно растущими нагрузками. | + | +
1.2.2.1 | Строительство КЛ 6 кВ ТП 166-ТП 464 путем замены силового эл.кабеля марки ААШв 3*95, длиной 0,51 км с увеличением протяженности трассы на кабель марки ААБ2лШв-3*240 длиной 0,543 км | O_004021 | 1983 | н/д | н/д | н/д | н/д | н/д | н/д | н/д | - | - | - | - | КЛ 6 кВ ТП 166-ТП 464 | нд | нд | нд | нд | нд | нд | нд | нд | нд | нд | 6 | 6 | Истек нормативный срок службы, содержание в исправном состоянии объекта требует повышенных капитальных вложений (многократные повреждения в работе за последний год и при проведении профилактических испытаний), износ свыше 90%, недостаточная пропускная способность в связи с постоянно растущими нагрузками. | + | +
1.2.2.1 | Строительство КЛ-10кВ ТП-1036 (1с)-ТП-1137 (1с) путем замены КЛ-10кВ ТП-1035 (1с)-ТП-1137 (1с), выполненную электрокабелем ААШв-3х120 длиной 1,606 км с увеличением протяженности трассы на эл.кабель марки ААБ2лШв-3х150 длиной 1,98 км. | O_004022 | 2015 | н/д | н/д | н/д | н/д | н/д | н/д | н/д | - | - | - | - | КЛ-10кВ ТП-1035 (1с)-ТП-1137 (1с | нд | нд | нд | нд | нд | нд | нд | нд | нд | нд | 10 | 10 | Истек нормативный срок службы, содержание в исправном состоянии объекта требует повышенных капитальных вложений (многократные повреждения в работе за последний год и при проведении профилактических испытаний), износ свыше 90%, недостаточная пропускная способность в связи с постоянно растущими нагрузками. | + | +
1.2.2.1 | Реконструкция КЛ 10 кВ ТП 1123 1СШ-ТП 1340 путем замены участка силового эл.кабеля марки ЦААБ-3*95, длиной 190м на кабель марки АПвПуГ-3*150 с увеличением протяженности длиной 0,198м | O_004025 | 2011 | н/д | н/д | н/д | н/д | н/д | н/д | н/д | - | - | - | - | КЛ 10 кВ ТП 1123 1СШ-ТП 134 | нд | нд | нд | нд | нд | нд | нд | нд | нд | нд | 10 | 10 | Истек нормативный срок службы, содержание в исправном состоянии объекта требует повышенных капитальных вложений (многократные повреждения в работе за последний год и при проведении профилактических испытаний), износ свыше 90%, недостаточная пропускная способность в связи с постоянно растущими нагрузками. | + | +
1.2.2.1 | Реконструкция КЛ-6КВ ТП-230 (2с)-ТП-284 путем замены силового эл.кабеля марки СБ-3х95 длиной 0,785 км с увеличением протяженности трассы на кабель марки ААБ2лШв-3х240 длиной 0,889 км. | O_004036 | 2017 | н/д | н/д | н/д | н/д | н/д | н/д | н/д | - | - | - | - | КЛ-6КВ ТП-230 (2с)-ТП-284 | нд | нд | нд | нд | нд | нд | нд | нд | нд | нд | 6 | 6 | Истек нормативный срок службы, содержание в исправном состоянии объекта требует повышенных капитальных вложений, сверхнормативный износ, недостаточная пропускная способность в связи с постоянно растущими нагрузками. | + | +
1.2.2.1 | Строительство КЛ-6КВ ТП-223 (1с)-ТП-266 (2с) путем замены силового эл.кабеля марки АСБ-3х95 длиной 0,56 км с увеличением протяженности трассы на кабель марки ААБ2лШв-3х150 длиной 0,611 км. | O_004037 | 1973 | н/д | н/д | н/д | н/д | н/д | н/д | н/д | - | - | - | - | КЛ-6КВ ТП-223 (1с)-ТП-266 (2с) | нд | нд | нд | нд | нд | нд | нд | нд | нд | нд | 6 | 6 | Истек нормативный срок службы, содержание в исправном состоянии объекта требует повышенных капитальных вложений, сверхнормативный износ, недостаточная пропускная способность в связи с постоянно растущими нагрузками. | + | +
1.2.2.1 | Реконструкция КЛ-0,4кВ ТП-1289-ВРУ школы №40 каб.А путем замены силового эл.кабеля марки АВВГ-3х95+1х35, длиной 0,070 км с увеличением протяженности трассы на кабель марки АВБбШв-4х120 длиной 0,078 км | O_004605 | 2013 | н/д | н/д | н/д | н/д | н/д | н/д | н/д | - | - | - | - | КЛ-0,4кВ ТП-1289-ВРУ школы №40 каб.А | нд | нд | нд | нд | нд | нд | нд | нд | нд | нд | 0.4 | 0.4 | Истек нормативный срок службы, содержание в исправном состоянии объекта требует повышенных капитальных вложений, сверхнормативный износ, недостаточная пропускная способность в связи с постоянно растущими нагрузками. | + | +
1.2.2.1 | Реконструкция КЛ-0,4кВ ТП-1289-ВРУ школы №40 каб.Б путем замены силового эл.кабеля марки ААБ-3х70, длиной 0,071 км с увеличением протяженности трассы на кабель марки АВБбШв-4х120 длиной 0,078 км | O_004606 | 2013 | н/д | н/д | н/д | н/д | н/д | н/д | н/д | - | - | - | - | КЛ-0,4кВ ТП-1289-ВРУ школы №40 каб.Б | нд | нд | нд | нд | нд | нд | нд | нд | нд | нд | 0.4 | 0.4 | Истек нормативный срок службы, содержание в исправном состоянии объекта требует повышенных капитальных вложений, сверхнормативный износ. | + | +
1.2.2.1 | Реконструкция КЛ-6 кВ ТП-12 - ТП-442(с1) путем замены силового эл.кабеля марки СБ-3х70, длиной 0,354 км с уменьшением протяженности трассы на кабель марки ААБ2лШв-3х150 длиной 0,348 км | J_003009 | 1956 | н/д | н/д | н/д | н/д | н/д | н/д | н/д | - | - | - | - | КЛ-6 кВ ТП-12 - ТП-442(с1) | нд | нд | нд | нд | нд | нд | нд | нд | нд | нд | 6 | 6 | Истек нормативный срок службы, содержание в исправном состоянии объекта требует повышенных капитальных вложений (многократные повреждения в работе и при проведении профилактических испытаний), износ свыше 90%, недостаточная пропускная способность в связи с постоянно растущими нагрузками. Изменение протяженности линии вследствие проектирования эл.кабеля по новой трассе. | + | +
1.2.2.1 | Реконструкция КЛ-6 кВ ТП-42 - ТП-70 путем замены силового эл.кабеля марки АСБ-3х95, длиной 0,379 км с увеличением протяженности трассы на кабель марки ААБ2лШв-3х150 длиной 0,455 км | J_003012 | 2000 | н/д | н/д | н/д | н/д | н/д | н/д | н/д | - | - | - | - | КЛ-6 кВ ТП-42 - ТП-70 | нд | нд | нд | нд | нд | нд | нд | нд | нд | нд | 6 | 6 | Истек нормативный срок службы, содержание в исправном состоянии объекта требует повышенных капитальных вложений (многократные повреждения в работе и при проведении профилактических испытаний), износ свыше 90%, недостаточная пропускная способность в связи с постоянно растущими нагрузками. Изменение протяженности линии вследствие проектирования эл.кабеля по новой трассе. | + | +
1.2.2.1 | Реконструкция КЛ-6 кВ ТП-28(с1) - ТП-382 путем замены силового эл.кабеля марки АСБ-3х95, длиной 0,393 км с увеличением протяженности трассы на кабель марки ААБ2лШв-3х150 длиной 0,417 км | J_003013 | 1975 | н/д | н/д | н/д | н/д | н/д | н/д | н/д | - | - | - | - | КЛ-6 кВ ТП-28(с1) - ТП-382 | нд | нд | нд | нд | нд | нд | нд | нд | нд | нд | 6 | 6 | Истек нормативный срок службы, содержание в исправном состоянии объекта требует повышенных капитальных вложений (многократные повреждения в работе и при проведении профилактических испытаний), износ свыше 90%, недостаточная пропускная способность в связи с постоянно растущими нагрузками. Увеличение протяженности линии вследствие проектирования эл.кабеля по новой трассе. | + | +
1.2.2.1 | Реконструкция КЛ-6 кВ ТП-28(с1) - ТП-97 путем замены силового эл.кабеля марки АСБ-3х70, длиной 0,580 км с уменьшением протяженности трассы на кабель марки ААБ2лШв-3х150 длиной 0,482 км | J_003014 | 1973 | н/д | н/д | н/д | н/д | н/д | н/д | н/д | - | - | - | - | КЛ-6 кВ ТП-28(с1) - ТП-97 | нд | нд | нд | нд | нд | нд | нд | нд | нд | нд | 6 | 6 | Истек нормативный срок службы, содержание в исправном состоянии объекта требует повышенных капитальных вложений (многократные повреждения в работе и при проведении профилактических испытаний), износ свыше 90%, недостаточная пропускная способность в связи с постоянно растущими нагрузками.Изменение протяженности линии вследствие проектирования эл.кабеля по новой трассе. | + | +
1.2.2.1 | Реконструкция КЛ-6 кВ ТП-225 - ТП-252(с1) путем замены силового эл.кабеля марки АСБ-3х95, длиной 0,304 км с увеличением протяженности трассы на кабель марки ААБ2лШв-3х150 длиной 0,346 км | J_003015 | 1975 | н/д | н/д | н/д | н/д | н/д | н/д | н/д | - | - | - | - | КЛ-6 кВ ТП-225 - ТП-252(с1) | нд | нд | нд | нд | нд | нд | нд | нд | нд | нд | 6 | 6 | Истек нормативный срок службы, содержание в исправном состоянии объекта требует повышенных капитальных вложений (многократные повреждения в работе и при проведении профилактических испытаний), износ свыше 90%, недостаточная пропускная способность в связи с постоянно растущими нагрузками. Изменение протяженности линии вследствие проектирования эл.кабеля по новой трассе. | + | +
1.2.2.1 | Реконструкция КЛ-6 кВ ТП-252(с2) - ТП-382 путем замены силового эл.кабеля марки АСБ-3х95, длиной 0,421 км с увеличением протяженности трассы на кабель марки ААБ2лШв-3х150 длиной 0,470 км | J_003016 | 1974 | н/д | н/д | н/д | н/д | н/д | н/д | н/д | - | - | - | - | КЛ-6 кВ ТП-252(с2) - ТП-38 | нд | нд | нд | нд | нд | нд | нд | нд | нд | нд | 6 | 6 | Истек нормативный срок службы, содержание в исправном состоянии объекта требует повышенных капитальных вложений (многократные повреждения в работе и при проведении профилактических испытаний), износ свыше 90%, недостаточная пропускная способность в связи с постоянно растущими нагрузками. Изменение протяженности линии вследствие проектирования эл.кабеля по новой трассе. | + | +
1.2.2.1 | Реконструкция КЛ-6 кВ ТП-177 - ТП-495(с1) путем замены силового эл.кабеля марки ААБ-3х95, длиной 0,285 км с уменьшением протяженности трассы на кабель марки ААБ2лШв-3х150 длиной 0,244 км | J_003017 | 1964 | н/д | н/д | н/д | н/д | н/д | н/д | н/д | - | - | - | - | КЛ-6 кВ ТП-177 - ТП-495(с1) | нд | нд | нд | нд | нд | нд | нд | нд | нд | нд | 6 | 6 | Истек нормативный срок службы, содержание в исправном состоянии объекта требует повышенных капитальных вложений (многократные повреждения в работе и при проведении профилактических испытаний), износ свыше 90%, недостаточная пропускная способность в связи с постоянно растущими нагрузками. Изменение протяженности линии вследствие проектирования эл.кабеля по новой трассе. | + | +
1.2.2.1 | Реконструкция КЛ-6 кВ ТП-451 - ТП-457 путем замены силового эл.кабеля марки ААБ-3х70, длиной 0,300 км с уменьшением протяженности трассы на кабель марки ААБ2лШв-3х150 длиной 0,297 км | J_003018 | 1968 | н/д | н/д | н/д | н/д | н/д | н/д | н/д | - | - | - | - | КЛ-6 кВ ТП-451 - ТП-457 | нд | нд | нд | нд | нд | нд | нд | нд | нд | нд | 6 | 6 | Истек нормативный срок службы, содержание в исправном состоянии объекта требует повышенных капитальных вложений (многократные повреждения в работе и при проведении профилактических испытаний), износ свыше 90%, недостаточная пропускная способность в связи с постоянно растущими нагрузками. Изменение протяженности линии вследствие проектирования эл.кабеля по новой трассе. | + | +
1.2.2.1 | Реконструкция КЛ-6 кВ ТП-170 - ТП-470(с2) путем замены силового эл.кабеля марки ААШв-3х95, длиной 0,396 км с увеличением протяженности трассы на кабель марки ААБ2лШв-3х150 длиной 0,457 км | J_003019 | 1969 | н/д | н/д | н/д | н/д | н/д | н/д | н/д | - | - | - | - | КЛ-6 кВ ТП-170 - ТП-470(с2) | нд | нд | нд | нд | нд | нд | нд | нд | нд | нд | 6 | 6 | Истек нормативный срок службы, содержание в исправном состоянии объекта требует повышенных капитальных вложений (многократные повреждения в работе и при проведении профилактических испытаний), износ свыше 90%, недостаточная пропускная способность в связи с постоянно растущими нагрузками. Изменение протяженности линии вследствие проектирования эл.кабеля по новой трассе. | + | +
1.2.2.1 | Реконструкция КЛ-6 кВ ТП-1 (2 с.ш.) - ТП-119 (2 с.ш.) путем замены силового эл.кабеля марки АСБ-3х70, длиной 0,579 км с увеличением протяженности трассы на кабель марки ААБ2лШв-3х150 длиной 0,621 км | J_003021 | 1960 | н/д | н/д | н/д | н/д | н/д | н/д | н/д | - | - | - | - | КЛ-6 кВ ТП-1 (2 с.ш.) - ТП-119 (2 с.ш.) | нд | нд | нд | нд | нд | нд | нд | нд | нд | нд | 6 | 6 | Истек нормативный срок службы, содержание в исправном состоянии объекта требует повышенных капитальных вложений (многократные повреждения в работе и при проведении профилактических испытаний), износ свыше 90%, недостаточная пропускная способность в связи с постоянно растущими нагрузками. Изменение протяженности линии вследствие проектирования эл.кабеля по новой трассе. | + | +
1.2.2.1 | Реконструкция КЛ-6 кВ ТП-196 -ТП-453 путем замены силового эл.кабеля марки ААБ-3х120, длиной 0,485 км с уменьшением протяженности трассы на кабель марки ААБ2лШв-3х150 длиной 0,457 км | J_003046 | 1961 | н/д | н/д | н/д | н/д | н/д | н/д | н/д | - | - | - | - | КЛ-6 кВ ТП-196 -ТП-45 | нд | нд | нд | нд | нд | нд | нд | нд | нд | нд | 6 | 6 | Истек нормативный срок службы, содержание в исправном состоянии объекта требует повышенных капитальных вложений (многократные повреждения в работе и при проведении профилактических испытаний), износ свыше 90%, недостаточная пропускная способность в связи с постоянно растущими нагрузками. Изменение протяженности линии вследствие проектирования эл.кабеля по новой трассе. | + | +
1.2.2.1 | Реконструкция КЛ-6 кВ РТП-4(с1) - ТП-98(с2) путем замены силового эл.кабеля марки АСБГ-3х95, длиной 0,813 км с уменьшением протяженности трассы на кабель марки ААБ2лШв-10-3*240 длиной 0,801 км | J_003007 | 1965 | н/д | н/д | н/д | н/д | н/д | н/д | н/д | - | - | - | - | КЛ-6 кВ РТП-4(с1) - ТП-98(с2) | нд | нд | нд | нд | нд | нд | нд | нд | нд | нд | 6 | 6 | Истек нормативный срок службы, содержание в исправном состоянии объекта требует повышенных капитальных вложений (многократные повреждения в работе и при проведении профилактических испытаний), износ свыше 90%, недостаточная пропускная способность в связи с постоянно растущими нагрузками. Изменение протяженности линии вследствие проектирования эл.кабеля по новой трассе. | + | +
1.2.2.1 | Реконструкция КЛ-6 кВ РТП-4(с1) - ТП-5(с1) путем замены силового эл.кабеля марки АСБГ-3х95, длиной 0,472 км с уменьшением протяженности трассы на кабель марки ААБ2лШв-10-3*150 длиной 0,420 км | J_003008 | 1965 | н/д | н/д | н/д | н/д | н/д | н/д | н/д | - | - | - | - | КЛ-6 кВ РТП-4(с1) - ТП-5(с1) | нд | нд | нд | нд | нд | нд | нд | нд | нд | нд | 6 | 6 | Истек нормативный срок службы, содержание в исправном состоянии объекта требует повышенных капитальных вложений (многократные повреждения в работе и при проведении профилактических испытаний), износ свыше 90%, недостаточная пропускная способность в связи с постоянно растущими нагрузками. Изменение протяженности линии вследствие проектирования эл.кабеля по новой трассе. | + | +
1.2.2.1 | Реконструкция КЛ-6 кВ ФП-1(с2) - ТП-70 путем замены силового эл.кабеля марки АСБ-3х120, длиной 0,292 км с уменьшением протяженности трассы на кабель марки ААБ2лШв-10-3*240 длиной 0,289 км | J_003011 | 1958 | н/д | н/д | н/д | н/д | н/д | н/д | н/д | - | - | - | - | КЛ-6 кВ ФП-1(с2) - ТП-70 | нд | нд | нд | нд | нд | нд | нд | нд | нд | нд | 6 | 6 | Истек нормативный срок службы, содержание в исправном состоянии объекта требует повышенных капитальных вложений (многократные повреждения в работе и при проведении профилактических испытаний), износ свыше 90%, недостаточная пропускная способность в связи с постоянно растущими нагрузками. Изменение протяженности линии вследствие проектирования эл.кабеля по новой трассе. | + | +
1.2.2.2 | Модернизация, техническое перевооружение линий электропередачи, всего, в том числе: | Г | нд | нд | нд | нд | нд | нд | нд | нд | нд | нд | нд | нд | нд | 0 | нд | нд | 0 | 0 | 0 | 0 | 0 | нд | нд | нд | нд |  | нд | нд
1.2.2.2 | Замена воздушных вводов в ТП-520, ТП-522 ,ТП-523 ВЛ-6КВ ТП-488 (2с)-ТП-560/520/521/522/523/543/552 выполненных проводом марки 3АС-50 общей длиной 0,080 км на кабельные ввода в ТП-520,ТП-522 ,ТП-523 КЛ-6КВ ТП-488 (2с)-ТП-560/520/521/522/523/543/552 выполненные эл.кабелем марки ААБ2лШв-3х50 общей длиной 0,115 км. с увеличением протяженности трассы | J_003006 | 1989 | н/д | н/д | н/д | н/д | н/д | н/д | н/д | - | - | - | - | ВЛ-6КВ ТП-488 (2с)-ТП-560/520/521/522/523/543/552 | нд | нд | нд | нд | нд | нд | нд | нд | нд | нд | 6 | 6 | Замена ВЛЭП на КЛЭП вследствие замены трансформаторной подстанции с воздушными вводами на трансформаторную подстанцию с кабельными вводами. Повышение уровня технического оснащения(применение современных токопроводящих и изолирующих материалов для минимизации затрат на содержание ВЛ). Уменьшение аварийных отключений в работе. Уменьшение технологических потерь. Повышение уровня электробезопасности.Увеличение протяженности линии вследствие проектирования эл.кабеля по новой трассе. | - | +
1.2.2.2 | Техническое перевооружение ВЛ-6кВ ТП-488 - ТП-560/520/521/522/523/543/552/532 путем замены голого провода 3АС-50 на деревянных опорах с длиной трассы 6,973 км с увеличением протяженности трассы на провод 3СИП3-1х70 на деревянных опорах с частичной заменой 20% опор длиной 7,323 км. | J_001940 | 1991 | н/д | н/д | н/д | н/д | н/д | н/д | н/д | - | - | - | - | ВЛ-6кВ ТП-488 - ТП-560/520/521/522/523/543/552/532 | нд | нд | нд | нд | нд | нд | нд | нд | нд | нд | 6 | 6 | Замена ВЛЭП вследствие износа более 90%. Повышение уровня технического оснащения(применение современных токопроводящих и изолирующих материалов для минимизации затрат на содержание ВЛ). Уменьшение аварийных отключений в работе. Увеличение пропускной способности эл.сети. Уменьшение технологических потерь. Повышение уровня электробезопасности. Увеличение протяженности линии вследствие проектирования ВЛЭП по новой трассе. | - | +
1.2.2.2 | Техническое перевооружение ВЛ-0,4 кВ от ТП-5100 "Искожевец-4" путем замены голого провода АС-35, А-25 на деревянных опорах с длиной трассы 1,815 км с увеличением протяженности трассы на провод СИП2а-3х50+1х54,6 на деревянных опорах с заменой всех деревянных опор на ж/б опоры длиной 1,850 км и суммарной длиной провода 0,230 км марки СИП-2х16 на "перекидки" | O_003534 | 2020 | н/д | н/д | н/д | н/д | н/д | н/д | н/д | - | - | - | - | ВЛ-0,4 кВ от ТП-5100 "Искожевец-4" | нд | нд | нд | нд | нд | нд | нд | нд | нд | нд | 0.4 | 0.4 | Замена ВЛЭП вследствие износа более 90%. Повышение уровня технического оснащения(применение современных токопроводящих и изолирующих материалов для минимизации затрат на содержание ВЛ). Уменьшение аварийных отключений в работе. Увеличение пропускной способности эл.сети. Уменьшение технологических потерь. Повышение уровня электробезопасности. | + | +
1.2.2.2 | Техническое перевооружение ВЛ-0,4 кВ от ТП-675 "Товарищ" путем замены голого провода А-50, А-35, А-25 на деревянных опорах с длиной трассы 1,890 км с увеличением протяженности трассы на провод СИП2а-3х50+1х54,6 на деревянных опорах с заменой всех деревянных опор на ж/б опоры длиной 1,910 км и суммарной длиной провода 0,1 км марки СИП-2х16 на "перекидки". | O_003568 | 2023 | н/д | н/д | н/д | н/д | н/д | н/д | н/д | - | - | - | - | ВЛ-0,4 кВ от ТП-675 "Товарищ" | нд | нд | нд | нд | нд | нд | нд | нд | нд | нд | 0.4 | 0.4 | Замена воздушных ЛЭП со сверхнормативным износом, повышение уровня технического оснащения (применение современных токопроводящих и изолирующих материалов), снижение эксплуатационных затрат, уменьшение аварийных отключений, сокращение технологических потерь электроэнергии, повышение уровня электробезопасности, увеличение протяженности трассы, в результате выноса ЛЭП с частных земельных участков, застроенных территорий. | + | +
1.2.2.2 | Техническое перевооружение отп. от оп. ТП-130 Бахта, ул. Юбилейная, 7 - ВРУ водонапорная скважина №5524 путем замены неизолированного провода АС-35 на деревянных опорах с длиной трассы 0,3 км с увеличением протяженности трассы на провод СИП2а-3*35+1*54,6 с заменой всех деревянных опор на ж/б длиной 0,31 км. | O_003967 | 2020 | н/д | н/д | н/д | н/д | н/д | н/д | н/д | - | - | - | - | ТП-130 Бахта, ул. Юбилейная, 7 - ВРУ водонапорная скважина №5524 | нд | нд | нд | нд | нд | нд | нд | нд | нд | нд | 0.4 | 0.4 | Замена воздушных ЛЭП со сверхнормативным износом, повышение уровня технического оснащения (применение современных токопроводящих и изолирующих материалов), снижение эксплуатационных затрат, уменьшение аварийных отключений, сокращение технологических потерь электроэнергии, повышение уровня электробезопасности, увеличение протяженности трассы, в результате выноса ЛЭП с частных земельных участков, застроенных территорий. | + | +
1.2.2.2 | Техническое перевооружение ВЛ-0,4кВ ТП-130 Бахта ул.Юбилейная,7-ВРУ буровой скважины №5854, артезианской свкажины №6259 путем замены неизолированного провода АС-35 на деревянных и ж/б опорах с длиной трассы 0,447 км с увеличением протяженности трассы на провод СИП2а-3*35+1*54,6 с заменой всех деревянных опор на ж/б длиной 0,46 км. | O_003969 | 2020 | н/д | н/д | н/д | н/д | н/д | н/д | н/д | - | - | - | - | ВЛ-0,4кВ ТП-130 Бахта ул.Юбилейная,7-ВРУ буровой скважины №5854, артезианской свкажины №6259 | нд | нд | нд | нд | нд | нд | нд | нд | нд | нд | 0.4 | 0.4 | Замена воздушных ЛЭП со сверхнормативным износом, повышение уровня технического оснащения (применение современных токопроводящих и изолирующих материалов), снижение эксплуатационных затрат, уменьшение аварийных отключений, сокращение технологических потерь электроэнергии, повышение уровня электробезопасности, увеличение протяженности трассы, в результате выноса ЛЭП с частных земельных участков, застроенных территорий. | + | +
1.2.2.2 | Техническое перевооружение ВЛ-0,4кВ ТП-115 Русское - водозаборная скважина №5 с.Русское путем замены неизолированного провода АС-25, на ж/б опорах с длиной трассы 0,7 км с увеличением протяженности трассы на провод СИП2а-3*35+1*54,6 без замены опор длиной 0,71 км. | O_003970 | 2020 | н/д | н/д | н/д | н/д | н/д | н/д | н/д | - | - | - | - | ВЛ-0,4кВ ТП-115 Русское - водозаборная скважина №5 с.Русское | нд | нд | нд | нд | нд | нд | нд | нд | нд | нд | 0.4 | 0.4 | Замена воздушных ЛЭП со сверхнормативным износом, повышение уровня технического оснащения (применение современных токопроводящих и изолирующих материалов), снижение эксплуатационных затрат, уменьшение аварийных отключений, сокращение технологических потерь электроэнергии, повышение уровня электробезопасности, увеличение протяженности трассы, в результате выноса ЛЭП с частных земельных участков, застроенных территорий. | + | +
1.2.2.2 | Техническое перевооружение ВЛ-0,4кВ отп.от оп.ВЛ-0,4кВ ТП-1188-СНТ "Весна"-СНТ "Вятка-1" путем замены провода АПВ-16 на деревянных опорах с длиной трассы 0,49 км с увеличением протяженности трассы на провод СИП2а-3*35+1*54,6 с заменой всех деревянных опор на ж/б длиной 0,5 км. | O_003971 | 2020 | н/д | н/д | н/д | н/д | н/д | н/д | н/д | - | - | - | - | ВЛ-0,4кВ отп.от оп.ВЛ-0,4кВ ТП-1188-СНТ "Весна"-СНТ "Вятка-1 | нд | нд | нд | нд | нд | нд | нд | нд | нд | нд | 0.4 | 0.4 | Замена воздушных ЛЭП со сверхнормативным износом, повышение уровня технического оснащения (применение современных токопроводящих и изолирующих материалов), снижение эксплуатационных затрат, уменьшение аварийных отключений, сокращение технологических потерь электроэнергии, повышение уровня электробезопасности, увеличение протяженности трассы, в результате выноса ЛЭП с частных земельных участков, застроенных территорий. | + | +
1.2.2.2 | Техническое перевооружение ВЛ-0,4КВ ТП-1705 "Кладбище" путем замены голого провода А-25 на деревянных опорах с длиной трассы 0.255 км (участок ВЛ) с увеличением протяженности трассы на провод СИП2а-3х50+1х54,6 на деревянных опорах с заменой деревянных опор ( с 1 по 4 и с 11 до 11/5) на ж/б опоры длиной 0,26 км. | O_003972 | 1989 | н/д | н/д | н/д | н/д | н/д | н/д | н/д | - | - | - | - | ВЛ-0,4КВ ТП-1705 "Кладбище" | нд | нд | нд | нд | нд | нд | нд | нд | нд | нд | 0.4 | 0.4 | Замена воздушных ЛЭП со сверхнормативным износом, повышение уровня технического оснащения (применение современных токопроводящих и изолирующих материалов), снижение эксплуатационных затрат, уменьшение аварийных отключений, сокращение технологических потерь электроэнергии, повышение уровня электробезопасности, увеличение протяженности трассы, в результате выноса ЛЭП с частных земельных участков, застроенных территорий. | + | +
1.2.2.2 | Техническое перевооружение ВЛ-0,4КВ ТП-1618 "Садовая" путем замены неизолированного провода А-50, на деревянных опорах с длиной трассы 0,340 км (участок с оп № 1до оп № 10) с увеличением протяженности трассы на провод СИП2а-3*70+1*54,6 с заменой деревянных опор на деревянные ( с 1 по 10) длиной 0,35 км. | O_004054 | 1993 | н/д | н/д | н/д | н/д | н/д | н/д | н/д | - | - | - | - | ВЛ-0,4КВ ТП-1618 "Садовая" | нд | нд | нд | нд | нд | нд | нд | нд | нд | нд | 0.4 | 0.4 | Замена воздушных ЛЭП со сверхнормативным износом, повышение уровня технического оснащения (применение современных токопроводящих и изолирующих материалов), снижение эксплуатационных затрат, уменьшение аварийных отключений, сокращение технологических потерь электроэнергии, повышение уровня электробезопасности, увеличение протяженности трассы, в результате выноса ЛЭП с частных земельных участков, застроенных территорий. | + | +
1.2.2.2 | Техническое перевооружение ВЛ-6 КВ ТП-600(1с)-ТП-603/606 путем замены неизолированного провода 3А-50 на деревянных опорах с длиной трассы 1,607 км с увеличением протяженности трассы на провод 3СИП3-1х95 длиной 1,690 км без замены опор. | O_004087 | 1972 | н/д | н/д | н/д | н/д | н/д | н/д | н/д | - | - | - | - | ВЛ-6 КВ ТП-600(1с)-ТП-603/606 | нд | нд | нд | нд | нд | нд | нд | нд | нд | нд | 6 | 6 | Замена воздушных ЛЭП со сверхнормативным износом, повышение уровня технического оснащения (применение современных токопроводящих и изолирующих материалов), снижение эксплуатационных затрат, уменьшение аварийных отключений, сокращение технологических потерь электроэнергии, повышение уровня электробезопасности, увеличение протяженности трассы. | + | +
1.2.2.2 | Техническое перевооружение ВЛ-10КВ ТП-1054-ТП-1065 путем замены неизолированного провода 3А-95 на железобетонных опорах с длиной трассы 0,444 км с увеличением протяженности трассы на провод 3СИП3-1х50 длиной 0,46 км без замены опор. | O_004092 | 1994 | н/д | н/д | н/д | н/д | н/д | н/д | н/д | - | - | - | - | ВЛ-10КВ ТП-1054-ТП-1065 | нд | нд | нд | нд | нд | нд | нд | нд | нд | нд | 10 | 10 | Замена ВЛЭП вследствие износа более 90%. Повышение уровня технического оснащения(применение современных токопроводящих и изолирующих материалов для минимизации затрат на содержание ВЛ). Уменьшение аварийных отключений в работе. Увеличение пропускной способности эл.сети. Уменьшение технологических потерь. Повышение уровня электробезопасности | + | +
1.2.2.2 | Техническое перевооружение ВЛ-10КВ п/ст "Беляево" ф.8-ТП-1630/1990 путем замены неизолированного провода 3А-95. 3АС-70 на деревянных и ж/б опорах с длиной трассы 2,565 км с увеличением протяженности трасы на провод 3СИП3-1х95 длиной 2,6 км с заменой всех деревянных опор на ж/б.. | O_004093 | 1994 | н/д | н/д | н/д | н/д | н/д | н/д | н/д | - | - | - | - | ВЛ-10КВ п/ст "Беляево" ф.8-ТП-1630/1990 | нд | нд | нд | нд | нд | нд | нд | нд | нд | нд | 10 | 10 | Замена ВЛЭП вследствие износа более 90%. Повышение уровня технического оснащения(применение современных токопроводящих и изолирующих материалов для минимизации затрат на содержание ВЛ). Уменьшение аварийных отключений в работе. Увеличение пропускной способности эл.сети. Уменьшение технологических потерь. Повышение уровня электробезопасности. | + | +
1.2.2.2 | Техническое перевооружение ВЛ-10КВ отп.от оп.№131 ВЛ-10КВ ПС "Русское" ф.2-оп.№31/ТП-10200 путем замены неизолированного провода 3А-50 (участок ВЛ от оп. 14 до 31) на деревянных опорах с длиной трассы 0,95 км с увеличением протяженности трасы на провод 3СИП3-1х50 длиной 0,97 км с заменой 30% деревянных опор на деревянные. | O_004094 | 2015 | н/д | н/д | н/д | н/д | н/д | н/д | н/д | - | - | - | - | ВЛ-10КВ отп.от оп.№131 ВЛ-10КВ ПС "Русское" ф.2-оп.№31/ТП-1020 | нд | нд | нд | нд | нд | нд | нд | нд | нд | нд | 10 | 10 | Замена воздушных ЛЭП со сверхнормативным износом, повышение уровня технического оснащения (применение современных токопроводящих и изолирующих материалов), снижение эксплуатационных затрат, уменьшение аварийных отключений, сокращение технологических потерь электроэнергии, повышение уровня электробезопасности, увеличение протяженности трассы. | + | +
1.2.2.2 | Техническое перевооружение ВЛ-10кВ ТП-1054 - ТП-1169 путем замены неизолированного провода 3А-95 на железобетонных опорах с длиной трассы 0,5 км с увеличением протяженности трассы на провод 3СИП3-1х50 длиной 0,51 км без замены опор. | O_004095 | 2023 | н/д | н/д | н/д | н/д | н/д | н/д | н/д | - | - | - | - | ВЛ-10кВ ТП-1054 - ТП-1169 | нд | нд | нд | нд | нд | нд | нд | нд | нд | нд | 10 | 10 | Замена воздушных ЛЭП со сверхнормативным износом, повышение уровня технического оснащения (применение современных токопроводящих и изолирующих материалов), снижение эксплуатационных затрат, уменьшение аварийных отключений, сокращение технологических потерь электроэнергии, повышение уровня электробезопасности, увеличение протяженности трассы. | + | +
1.2.2.2 | Техническое перевооружение ВЛ-10КВ ТП-1681-ТП-1742 (2с)-1699/1670/1663/1749/1748/ТП "Цветочная" путем замены неизолированного провода 3А-95 , 3А-70 (участок ВЛ от оп. 5/14/5 до 5/24) на деревянных опорах с длиной трассы 0,95 км с увеличением протяженности трасы и выносом опор с земельных участков на провод 3СИП3-1х50 длиной 1,1 км с заменой деревянных опор на ж/б. | O_004096 | 1984 | н/д | н/д | н/д | н/д | н/д | н/д | н/д | - | - | - | - | ВЛ-10КВ ТП-1681-ТП-1742 (2с)-1699/1670/1663/1749/1748/ТП "Цветочная" | нд | нд | нд | нд | нд | нд | нд | нд | нд | нд | 10 | 10 | Замена ВЛЭП вследствие износа более 90%. Повышение уровня технического оснащения(применение современных токопроводящих и изолирующих материалов для минимизации затрат на содержание ВЛ). Уменьшение аварийных отключений в работе. Увеличение пропускной способности эл.сети. Уменьшение технологических потерь. Повышение уровня электробезопасности | + | +
1.2.2.2 | Техническое перевооружение ВЛ-6 кВ ТП-479 - ТП-564/ТП-573 путем замены голого провода 3А-95 , 3А-70 (участок ВЛ) на деревянных опорах с длиной трассы 1,314 км с увеличением протяженности трассы на провод 3СИП3-1х70 длиной 1,32 км с заменой деревянных опор 30 %. | O_004097 | 2023 | н/д | н/д | н/д | н/д | н/д | н/д | н/д | - | - | - | - | ВЛ-6 кВ ТП-479 - ТП-564/ТП-573 | нд | нд | нд | нд | нд | нд | нд | нд | нд | нд | 6 | 6 | Замена воздушных ЛЭП со сверхнормативным износом, повышение уровня технического оснащения (применение современных токопроводящих и изолирующих материалов), снижение эксплуатационных затрат, уменьшение аварийных отключений, сокращение технологических потерь электроэнергии, повышение уровня электробезопасности, увеличение протяженности трасс. | + | +
1.2.2.2 | Техническое перевооружение ВЛ-0,4КВ ТП-1640 "фид-3" путем замены неизолированного провода А-50,А-35 на деревянных опорах с длиной трассы 0,291 км с увеличением протяженности трассы на провод СИП2а-3*50+1*54,6 длиной 0,210 км и провод СИП2а 4*25 длиной 0,1 км без замены опор. | O_004098 | 2012 | н/д | н/д | н/д | н/д | н/д | н/д | н/д | - | - | - | - | ВЛ-0,4КВ ТП-1640 "фид-3 | нд | нд | нд | нд | нд | нд | нд | нд | нд | нд | 0.4 | 0.4 | Замена воздушных ЛЭП со сверхнормативным износом, повышение уровня технического оснащения (применение современных токопроводящих и изолирующих материалов), снижение эксплуатационных затрат, уменьшение аварийных отключений, сокращение технологических потерь электроэнергии, повышение уровня электробезопасности, увеличение протяженности трассы, в результате выноса ЛЭП с частных земельных участков, застроенных территорий. | + | +
1.2.2.2 | Техническое перевооружение ВЛ-0,4КВ ТП-1210 "Фидер №2" путем замены неизолированного провода А-25, на ж/б опорах с длиной трассы 1,152 км с увеличением протяженности трассы на провод СИП2а-3*50+1*54,6 без замены опор длиной 1,180 км. | O_004099 | 2020 | н/д | н/д | н/д | н/д | н/д | н/д | н/д | - | - | - | - | ВЛ-0,4КВ ТП-1210 "Фидер №2" | нд | нд | нд | нд | нд | нд | нд | нд | нд | нд | 0.4 | 0.4 | Замена воздушных ЛЭП со сверхнормативным износом, повышение уровня технического оснащения (применение современных токопроводящих и изолирующих материалов), снижение эксплуатационных затрат, уменьшение аварийных отключений, сокращение технологических потерь электроэнергии, повышение уровня электробезопасности, увеличение протяженности трассы, в результате выноса ЛЭП с частных земельных участков, застроенных территорий. | + | +
1.2.2.2 | Техническое перевооружение ВЛ-0,4 кВ от ТП-5100 "Рябинушка" путем замены голого провода А-16, А-25 на деревянных опорах с длиной трассы 1,649 км с увеличением протяженности трассы на провод СИП2а-3х50+1х54,6 с заменой всех деревянных опор на ж/б опоры длиной 1,700 км. | O_004100 | 2019 | н/д | н/д | н/д | н/д | н/д | н/д | н/д | - | - | - | - | ВЛ-0,4 кВ от ТП-5100 "Рябинушка" | нд | нд | нд | нд | нд | нд | нд | нд | нд | нд | 0.4 | 0.4 | Замена ВЛЭП вследствие износа более 90%. Повышение уровня технического оснащения(применение современных токопроводящих и изолирующих материалов для минимизации затрат на содержание ВЛ). Уменьшение аварийных отключений в работе. Увеличение пропускной способности эл.сети. Уменьшение технологических потерь. Повышение уровня электробезопасности. | + | +
1.2.2.2 | Техническое перевооружение ВЛ-0,4 кВ от ТП-522 "Елпаши" путем замены неизолированного провода А-35, А-25, А-16 на деревянных опорах с длиной трассы 1,380 км с увеличением протяженности трассы на провод СИП2а-3х50+1х54,6 на деревянных опорах без замены опор 1,400 км. | O_004101 | 2020 | н/д | н/д | н/д | н/д | н/д | н/д | н/д | - | - | - | - | ВЛ-0,4 кВ от ТП-522 "Елпаши" | нд | нд | нд | нд | нд | нд | нд | нд | нд | нд | 0.4 | 0.4 | Замена воздушных ЛЭП со сверхнормативным износом, повышение уровня технического оснащения (применение современных токопроводящих и изолирующих материалов), снижение эксплуатационных затрат, уменьшение аварийных отключений, сокращение технологических потерь электроэнергии, повышение уровня электробезопасности, увеличение протяженности трассы, в результате выноса ЛЭП с частных земельных участков, застроенных территорий. | + | +
1.2.2.2 | Техническое перевооружение ВЛ-0,4 кВ ТП-1880 ВРУ водозаборной скважины мкр.Радужный путем замены голого провода АС-35 и кабеля АВВГ 4х10 на деревянных и ж/б опорах с длиной трассы 0,512 км с увеличением протяженности трассы на провод СИП2а-3х50+1х54,6 длиной 0,563 м с заменой деревянных опор на ж/б опоры. | O_004105 | 2020 | н/д | н/д | н/д | н/д | н/д | н/д | н/д | - | - | - | - | ВЛ-0,4 кВ ТП-1880 ВРУ | нд | нд | нд | нд | нд | нд | нд | нд | нд | нд | 0.4 | 0.4 | Замена воздушных ЛЭП со сверхнормативным износом, повышение уровня технического оснащения (применение современных токопроводящих и изолирующих материалов), снижение эксплуатационных затрат, уменьшение аварийных отключений, сокращение технологических потерь электроэнергии, повышение уровня электробезопасности, увеличение протяженности трассы, в результате выноса ЛЭП с частных земельных участков, застроенных территорий. | + | +
1.2.2.2 | Техническое перевооружение ВЛ-0,4КВ ТП-1611 "Лыжная база" путем замены неизолированного провода А-25, на деревянных опорах с длиной трассы 0,190 км с увеличением протяженности трассы на провод СИП2а-4*25 без замены опор длиной 0,2 км. | O_004147 | 1984 | н/д | н/д | н/д | н/д | н/д | н/д | н/д | - | - | - | - | ВЛ-0,4 кВ ТП-1611 "Лыжная база" | нд | нд | нд | нд | нд | нд | нд | нд | нд | нд | 0.4 | 0.4 | Замена воздушных ЛЭП со сверхнормативным износом, повышение уровня технического оснащения (применение современных токопроводящих и изолирующих материалов), снижение эксплуатационных затрат, уменьшение аварийных отключений, сокращение технологических потерь электроэнергии, повышение уровня электробезопасности, увеличение протяженности трассы, в результате выноса ЛЭП с частных земельных участков, застроенных территорий. | + | +
1.2.2.2 | Техническое перевооружение ВЛИ-0,4КВ ТП-536 "Причальная" путем замены неизолированного провода А-16, на деревянных опорах с длиной трассы 0,268 км с увеличением протяженности трассы на провод СИП2а-4*25 с заменой деревянных опор на деревянные длиной 0,28 км. | O_004148 | 1961 | н/д | н/д | н/д | н/д | н/д | н/д | н/д | - | - | - | - | ВЛИ-0,4КВ ТП-536 "Причальная | нд | нд | нд | нд | нд | нд | нд | нд | нд | нд | 0.4 | 0.4 | Замена воздушных ЛЭП со сверхнормативным износом, повышение уровня технического оснащения (применение современных токопроводящих и изолирующих материалов), снижение эксплуатационных затрат, уменьшение аварийных отключений, сокращение технологических потерь электроэнергии, повышение уровня электробезопасности, увеличение протяженности трассы, в результате выноса ЛЭП с частных земельных участков, застроенных территорий. | + | +
1.2.2.2 | Техническое перевооружение ВЛ-0,4КВ ТП-276 "Город" путем замены неизолированного провода А-35, на ж/б опорах с длиной трассы 0,170 км с увеличением протяженности трассы на провод СИП2а-3*35+1*54,6 без замены опор длиной 0,180 км. | O_004149 | 1977 | н/д | н/д | н/д | н/д | н/д | н/д | н/д | - | - | - | - | ВЛ-0,4КВ ТП-276 "Город | нд | нд | нд | нд | нд | нд | нд | нд | нд | нд | 0.4 | 0.4 | Замена воздушных ЛЭП со сверхнормативным износом, повышение уровня технического оснащения (применение современных токопроводящих и изолирующих материалов), снижение эксплуатационных затрат, уменьшение аварийных отключений, сокращение технологических потерь электроэнергии, повышение уровня электробезопасности, увеличение протяженности трассы, в результате выноса ЛЭП с частных земельных участков, застроенных территорий. | + | +
1.2.2.2 | Техническое перевооружение ВЛ-0,4КВ УП-734 "Город" (от ТП-8) путем замены неизолированного провода А-35, на ж/б опорах с длиной трассы 0,121 км с увеличением протяженности трассы на провод СИП2а-3*35+1*54,6 без замены опор длиной 0,13 км. | O_004150 | 1973 | н/д | н/д | н/д | н/д | н/д | н/д | н/д | - | - | - | - | ВЛ-0,4КВ УП-734 "Город" (от ТП-8) | нд | нд | нд | нд | нд | нд | нд | нд | нд | нд | 0.4 | 0.4 | Замена воздушных ЛЭП со сверхнормативным износом, повышение уровня технического оснащения (применение современных токопроводящих и изолирующих материалов), снижение эксплуатационных затрат, уменьшение аварийных отключений, сокращение технологических потерь электроэнергии, повышение уровня электробезопасности, увеличение протяженности трассы, в результате выноса ЛЭП с частных земельных участков, застроенных территорий. | + | +
1.2.2.2 | Техническое перевооружение ВЛ-0,4КВ ТП-1210 "Фидер №1" путем замены неизолированного провода А-25, на ж/б опорах с длиной трассы 0,192 км с увеличением протяженности трассы на провод СИП2а-4*25 без замены опор длиной 0,2 км. | O_004151 | 2020 | н/д | н/д | н/д | н/д | н/д | н/д | н/д | - | - | - | - | ВЛ-0,4 кВ ТП-1210 "Фидер 1" | нд | нд | нд | нд | нд | нд | нд | нд | нд | нд | 0.4 | 0.4 | Замена воздушных ЛЭП со сверхнормативным износом, повышение уровня технического оснащения (применение современных токопроводящих и изолирующих материалов), снижение эксплуатационных затрат, уменьшение аварийных отключений, сокращение технологических потерь электроэнергии, повышение уровня электробезопасности, увеличение протяженности трассы, в результате выноса ЛЭП с частных земельных участков, застроенных территорий. | + | +
1.2.2.2 | Техническое перевооружение ВЛ-0,4КВ ТП-1842- "водозаборная скважина" путем замены голого провода А-25 на деревянных и ж/б опорах с длиной трассы 1,232 км на провод СИП2а-3х50+1х54,6 на ж/б опорах длиной1,293 км | O_004520 | 2020 | н/д | н/д | н/д | н/д | н/д | н/д | н/д | - | - | - | - | ВЛ-0,4КВ ТП-1842- "водозаборная скважина" | нд | нд | нд | нд | нд | нд | нд | нд | нд | нд | 0.4 | 0.4 | Замена воздушных ЛЭП со сверхнормативным износом, повышение уровня технического оснащения (применение современных токопроводящих и изолирующих материалов), снижение эксплуатационных затрат, уменьшение аварийных отключений, сокращение технологических потерь электроэнергии, повышение уровня электробезопасности, увеличение протяженности трассы, в результате выноса ЛЭП с частных земельных участков, застроенных территорий и отражения в протяженности по трассе длины ВЛ-0,4 кВ от линии до ввода в здание, не учитываемой ранее управленческим учётом. | + | +
1.2.2.2 | Техническое перевооружение ВЛ-0,4 кВ ТП-1841 - "водозаборная скважина" путем замены голого провода А-25 на деревянных и ж/б опорах с длиной трассы 0,702 км с увеличением протяженности трассы на провод СИП2а-3х35+1х54,6 длиной 0,990 км, на ж/б опорах с установкой мачтовых рубильников, 2 шт. в сторону ТП-1842. | O_004521 | 2020 | н/д | н/д | н/д | н/д | н/д | н/д | н/д | - | - | - | - | ВЛ-0,4 кВ ТП-1841 - "водозаборная скважина" | нд | нд | нд | нд | нд | нд | нд | нд | нд | нд | 0.4 | 0.4 | Замена воздушных ЛЭП со сверхнормативным износом, повышение уровня технического оснащения (применение современных токопроводящих и изолирующих материалов), снижение эксплуатационных затрат, уменьшение аварийных отключений, сокращение технологических потерь электроэнергии, повышение уровня электробезопасности, увеличение протяженности трассы, в результате выноса ЛЭП с частных земельных участков, застроенных территорий и отражения в протяженности по трассе длины ВЛ-0,4 кВ от линии до ввода в здание, не учитываемой ранее управленческим учётом. | + | +
1.2.2.2 | Техническое перевооружение ВЛ-10 кВ отпайка от ф.2 оп.22 п/ст "ССК" - ТП-1870 путем замены голого провода А-35 на ж/б опорах с длиной трассы 0,103 км с увеличением протяженности трассы на провод 3СИП3-1х35 длиной 0,120 км, с заменой ж/б опор с выносом трассы ВЛ с территорий земельных участков частного жилого сектора. | O_004523 | 2010 | н/д | н/д | н/д | н/д | н/д | н/д | н/д | - | - | - | - | ВЛ-10 кВ отпайка от ф.2 оп.22 п/ст "ССК" - ТП-1870 | нд | нд | нд | нд | нд | нд | нд | нд | нд | нд | 0.4 | 0.4 | Замена воздушных ЛЭП со сверхнормативным износом, повышение уровня технического оснащения (применение современных токопроводящих и изолирующих материалов), снижение эксплуатационных затрат, уменьшение аварийных отключений, сокращение технологических потерь электроэнергии, повышение уровня электробезопасности, увеличение протяженности трассы, в результате выноса ЛЭП с частных земельных участков, застроенных территорий и отражения в протяженности по трассе длины ВЛ-0,4 кВ от линии до ввода в здание, не учитываемой ранее управленческим учётом. | + | +
1.2.3 | Развитие и модернизация учета электрической энергии (мощности), всего, в том числе: | Г | нд | нд | нд | нд | нд | нд | нд | нд | нд | нд | нд | нд | нд | 0 | нд | нд | 0 | 0 | 0 | 0 | 0 | нд | нд | нд | нд |  | нд | нд
1.2.3.1 | «Установка приборов учета, класс напряжения 0,22 (0,4) кВ, всего, в том числе:» | Г | нд | нд | нд | нд | нд | нд | нд | нд | нд | нд | нд | нд | нд | 0 | нд | нд | 0 | 0 | 0 | 0 | 0 | нд | нд | нд | нд |  | нд | нд
1.2.3.1 | Реконструкция АИИС КУЭ 0,4 кВ путем установки выносных щитов учета на опорах ВЛ-0,4 кВ, в количестве 400 точек учета | J_002479 | нд | н/д | н/д | н/д | н/д | н/д | н/д | н/д | - | - | - | - | нд | нд | нд | нд | нд | нд | нд | нд | нд | нд | нд | нд | нд | Развитие системы учета электрической энергии позволит сократить суммарные годовые затраты на оплату технологических потерь электроэнергии, даст возможность актуализировать данные о величине потребляемой электрической энергии абонентами, снизить вероятность хищения электроэнергии | - | -
1.2.3.2 | «Установка приборов учета, класс напряжения 6 (10) кВ, всего, в том числе:» | Г | нд | нд | нд | нд | нд | нд | нд | нд | нд | нд | нд | нд | нд | 0 | нд | нд | 0 | 0 | 0 | 0 | 0 | нд | нд | нд | нд |  | нд | нд
1.2.3.3 | «Установка приборов учета, класс напряжения 35 кВ, всего, в том числе:» | Г | нд | нд | нд | нд | нд | нд | нд | нд | нд | нд | нд | нд | нд | 0 | нд | нд | 0 | 0 | 0 | 0 | 0 | нд | нд | нд | нд |  | нд | нд
1.2.3.4 | «Установка приборов учета, класс напряжения 110 кВ и выше, всего, в том числе:» | Г | нд | нд | нд | нд | нд | нд | нд | нд | нд | нд | нд | нд | нд | 0 | нд | нд | 0 | 0 | 0 | 0 | 0 | нд | нд | нд | нд |  | нд | нд
1.2.3.5 | Включение приборов учета в систему сбора и передачи данных, класс напряжения 0,22 (0,4) кВ, всего, в том числе: | Г | нд | нд | нд | нд | нд | нд | нд | нд | нд | нд | нд | нд | нд | 0 | нд | нд | 0 | 0 | 0 | 0 | 0 | нд | нд | нд | нд |  | нд | нд
1.2.3.6 | Включение приборов учета в систему сбора и передачи данных, класс напряжения 6 (10) кВ, всего, в том числе: | Г | нд | нд | нд | нд | нд | нд | нд | нд | нд | нд | нд | нд | нд | 0 | нд | нд | 0 | 0 | 0 | 0 | 0 | нд | нд | нд | нд |  | нд | нд
1.2.3.7 | «Включение приборов учета в систему сбора и передачи данных, класс напряжения 35 кВ, всего, в том числе:» | Г | нд | нд | нд | нд | нд | нд | нд | нд | нд | нд | нд | нд | нд | 0 | нд | нд | 0 | 0 | 0 | 0 | 0 | нд | нд | нд | нд |  | нд | нд
1.2.3.8 | «Включение приборов учета в систему сбора и передачи данных, класс напряжения 110 кВ и выше, всего, в том числе:» | Г | нд | нд | нд | нд | нд | нд | нд | нд | нд | нд | нд | нд | нд | 0 | нд | нд | 0 | 0 | 0 | 0 | 0 | нд | нд | нд | нд |  | нд | нд
1.2.4 | Реконструкция, модернизация, техническое перевооружение прочих объектов основных средств, всего, в том числе: | Г | нд | нд | нд | нд | нд | нд | нд | нд | нд | нд | нд | нд | нд | 0 | нд | нд | 0 | 0 | 0 | 0 | 0 | нд | нд | нд | нд |  | нд | нд
1.2.4.1 | Реконструкция прочих объектов основных средств, всего, в том числе: | Г | нд | нд | нд | нд | нд | нд | нд | нд | нд | нд | нд | нд | нд | 0 | нд | нд | 0 | 0 | 0 | 0 | 0 | нд | нд | нд | нд |  | нд | нд
1.2.4.2 | Модернизация, техническое перевооружение прочих объектов основных средств, всего, в том числе: | Г | нд | нд | нд | нд | нд | нд | нд | нд | нд | нд | нд | нд | нд | 0 | нд | нд | 0 | 0 | 0 | 0 | 0 | нд | нд | нд | нд |  | нд | нд
1.4 | Строительство КЛ-10 кВ ПС Восточная ф.7 - ТП-1240(1с) путем замены силового эл.кабеля марки АСБ-3х95, длиной 0,397 км с увеличением протяженности трассы на кабель марки ААБ2лШв-3*240 длиной 0,480 км | M_003317 | 1974 | н/д | н/д | н/д | н/д | н/д | н/д | н/д | - | - | + | - | КЛ-10 кВ ф.№7 ПС Восточная - ТП-1240(1с) | нд | нд | нд | нд | нд | нд | нд | нд | нд | нд | 10 | 10 | Истек нормативный срок службы, содержание в исправном состоянии объекта требует повышенных капитальных вложений (многократные повреждения в работе и при проведении профилактических испытаний), износ свыше 90%, недостаточная пропускная способность в связи с постоянно растущими нагрузками. Увеличение протяженности линии вследствие проектирования эл.кабеля по новой трассе. | - | +
1.4 | Строительство ПС35 кВ Победилово взамен сносимой с трансформаторной мощностью 3,2 МВА: 1 этап - проектно- изыскательские работы, подготовка и устройство территории; 2 этап - закупка оборудования и строительно-монтажные работы | L_003213 | 1966 | н/д | н/д | н/д | н/д | н/д | н/д | н/д | - | - | + | - | ПС 35 кВ "Победилово" | 0.608 | 2022-12-21 | 39,9;39,9 | 1.227 | 3.2 | 3.2 | 1.6 | 1.6 | нд | нд | 35 | 35 | Замена ПС вследствие фмзического износа оборудования более 90%, строительной части более 55% и морального износа (введена в эксплуатацию в 1966 г.). Повышение уровня электробезопасности. Применение современных силовых трансформаторов с меньшими потерями холостого хода. Минимизация затрат на обслуживание. Обеспечение бесперебойного и надежного электроснабжения инженерной инфраструктуры социально-значимого объекта-аэропорт. | - | +
1.4 | Строительство КЛ-10 кВ ТП-1402(1с) - ТП-1403(1с) эл.кабелем марки ААБ2лШв-3х150 длиной 0,130 км. | J_002820 | нд | н/д | н/д | н/д | н/д | н/д | н/д | н/д | - | - | - | - | КЛ-10 кВ ТП-1402(1с) - ТП-1403(1с) | нд | нд | нд | нд | нд | нд | нд | нд | нд | нд | нд | 10 | В результате выполнения мероприятия повысится надежность электроснабжения путем: снижения продолжительности перерывов электроснабжения потребителей, снижения времени аварийно-восстановительных работ, снижение количества отключаемого оборудования в результате аварийных ситуаций, вследствие изменения конфигурации сети, что способствует равномерному распределению нагрузки, и как следствие, снижению расхода электрической энергии на транспорт | - | -
1.4 | Строительство КЛ-10 кВ п/ст Урванцево ф.5 - ТП-1045 (1с) эл. кабелем марки 3хАПвПу2г-1-400/50 длиной трассы 1,188 км. | J_002442 | нд | н/д | н/д | н/д | н/д | н/д | н/д | н/д | - | - | - | - | КЛ-10 кВ п/ст Урванцево ф.5 - ТП-1045 (1с) | нд | нд | нд | нд | нд | нд | нд | нд | нд | нд | нд | 10 | В результате выполнения мероприятия повысится надежность электроснабжения путем: снижения продолжительности перерывов электроснабжения потребителей, снижения времени аварийно-восстановительных работ, снижение количества отключаемого оборудования в результате аварийных ситуаций, вследствие изменения конфигурации сети, что способствует равномерному распределению нагрузки, и как следствие, снижению расхода электрической энергии на транспорт | - | -
1.4 | Строительство КЛ-10 кВ п/ст Урванцево ф.8 - ТП-1045 (2с) эл. кабелем марки 3хАПвПу2г-1-400/50 длиной трассы 1,191 км. | J_002441 | нд | н/д | н/д | н/д | н/д | н/д | н/д | н/д | - | - | - | - | КЛ-10 кВ п/ст Урванцево ф.8 - ТП-1045 (2с) | нд | нд | нд | нд | нд | нд | нд | нд | нд | нд | нд | 10 | В результате выполнения мероприятия повысится надежность электроснабжения путем: снижения продолжительности перерывов электроснабжения потребителей, снижения времени аварийно-восстановительных работ, снижение количества отключаемого оборудования в результате аварийных ситуаций, вследствие изменения конфигурации сети, что способствует равномерному распределению нагрузки, и как следствие, снижению расхода электрической энергии на транспорт | - | -
1.4 | Расширение РУ-6 кВ ТП-614 путём установки на 2 с.ш. дополнительной камеры КСО с трансформатором напряжения | O_004700 | нд | н/д | н/д | н/д | н/д | н/д | н/д | н/д | - | - | - | - | ТП-614 | 0.102 | 2023-12-15 | 8,2;33,7 | 0.349 | 0.5 | 0.5 | 0.25 | 0.25 | нд | нд | 10 | 10 | Обеспчение гарантированным электропитанием оперативных цепей трансформаторной подстанции в аварийных режимах | + | +
1.4 | Строительство ТП-12 путем замены комплектной трансформаторной подстанции киоского типа с оборудованием и силовым трансформатором марки ТМГ-250/6, 1 шт. на комплектную трансформаторную подстанцию КТП-630/6/0,4 киоского типа с оборудованием ( вык-ль 2 шт.) и силовой трансформатор марки ТМГ-100/6, 1 шт | O_003535 | 1971 | н/д | н/д | н/д | н/д | н/д | н/д | н/д | - | - | - | - | ТП-12 | 0.062 | 2023-12-26 | 25.5 | 0.124 | 0.25 | 0.1 | нд | нд | нд | нд | 6 | 6 | Замещение (обновление) электросетевого оборудования и его элементов, выработавшего нормативный срок эксплуатации | + | +
1.4 | Строительство ТП-1398 путем замены комплектной трансформаторной подстанции киоского типа с оборудованием и силовым трансформатором марки ТМГz-400/10, 1 шт. на комплектную трансформаторную подстанцию КТП-630/10/0,4 киоского типа с кабельными вводами с оборудованием ( вык-ль 3 шт.) и силовой трансформатор марки ТМГz-160/10, 1 шт | O_003536 | 1996 | н/д | н/д | н/д | н/д | н/д | н/д | н/д | - | - | - | - | ТП-1398 | 0.084 | 2021-01-06 | 21.7 | 0.7565 | 0.4 | 0.1 | нд | нд | нд | нд | 10 | 10 | Замещение (обновление) электросетевого оборудования и его элементов, выработавшего нормативный срок эксплуатации. | + | +
1.4 | СтроительствоТП-182 путем замены комплектной трансформаторной подстанции киоского типа с оборудованием и силовым трансформатором марки ТМГz-400/6, 1 шт. на комплектную трансформаторную подстанцию КТП-630/6/0,4 киоского типа с оборудованием ( вык-ль 2 шт.) и силовой трансформатор марки ТМГz-250/6, 1 шт | O_003537 | 1958 | н/д | н/д | н/д | н/д | н/д | н/д | н/д | - | - | - | - | ТП-182 | 0.252 | 2019-12-29 | 41.4 | 0.796 | 0.4 | 0.25 | нд | нд | нд | нд | 6 | 6 | Замещение (обновление) электросетевого оборудования и его элементов, выработавшего нормативный срок эксплуатации. | + | +
1.4 | Строительство ТП-1387 путем замены комплектной трансформаторной подстанции мачтового типа с оборудованием и силовым трансформатором марки ТМГ-160/10, 1 шт. на комплектную трансформаторную подстанцию КТП-630/10/0,4 киоского типа с кабельными вводами с оборудованием ( вык-ль 2 шт.) и силовой трансформатор марки ТМГz-100/10, 1 шт | O_003538 | 1999 | н/д | н/д | н/д | н/д | н/д | н/д | н/д | - | - | - | - | ТП-1387 | 0.056 | 2023-01-30 | 36.2 | 0.277 | 0.16 | 0.1 | нд | нд | нд | нд | 10 | 10 | Замещение (обновление) электросетевого оборудования и его элементов, выработавшего нормативный срок эксплуатации. | + | +
1.4 | Строительство ТП-1191 путем замены комплектной трансформаторной подстанции киоского типа с оборудованием и силовым трансформатором марки ТМ-400/10, 1 шт. на комплектную трансформаторную подстанцию КТП-630/10/0,4 киоского типа с оборудованием ( вык-ль 2 шт.) и силовой трансформатор марки ТМГ-400/10, 1 шт | O_003539 | 2018 | н/д | н/д | н/д | н/д | н/д | н/д | н/д | - | - | - | - | ТП-1191 | 0.236 | 2023-02-15 | 60.7 | 0.65 | 0.4 | 0.4 | нд | нд | нд | нд | 10 | 10 | Замещение (обновление) электросетевого оборудования и его элементов, выработавшего нормативный срок эксплуатации. | + | +
1.4 | Строительство ТП-578 путем замены комплектной трансформаторной подстанции мачтового типа с оборудованием и силовым трансформатором марки ТМГ-100/6, 1 шт. на комплектную трансформаторную подстанцию КТПС-100/6/0,4 столбового типа и силовой трансформатор марки ТМГz-100/6, 1 шт | O_003540 | 2020 | н/д | н/д | н/д | н/д | н/д | н/д | н/д | - | - | - | - | ТП-578 | 0.057 | 2022-05-09 | 59.2 | 0.07 | 0.1 | 0.1 | нд | нд | нд | нд | 6 | 6 | Замещение (обновление) электросетевого оборудования и его элементов, выработавшего нормативный срок эксплуатации | + | +
1.4 | Строительство ТП-675 путем замены комплектной трансформаторной подстанции киоского типа с оборудованием и силовым трансформатором марки ТМГ-100/6, 1 шт. на комплектную трансформаторную подстанцию КТП-630/6/0,4 киоского типа с оборудованием ( вык-ль 2 шт.) и силовой трансформатор марки ТМГz-100/6, 1 шт | O_003541 | 1974 | н/д | н/д | н/д | н/д | н/д | н/д | н/д | - | - | - | - | ТП-675 | 0.062 | 2024-01-02 | 63.8 | 0.9215 | 0.1 | 0.1 | нд | нд | нд | нд | 6 | 6 | Замещение (обновление) электросетевого оборудования и его элементов, выработавшего нормативный срок эксплуатации. | + | +
1.4 | Строительство ТП-169 путем замены трансформаторной подстанции кирпичное здание с оборудованием и силовыми трансформаторами марки ТМГ-400/6,ТМ-400/6 2 шт. на комплектную трансформаторную подстанцию 2КТПБ-630/6/0,4 бетонного типа с оборудованием ( вык-ль 5 шт.) и силовыми трансформаторами марки ТМГ 250/6 2шт | O_003542 | 1973 | н/д | н/д | н/д | н/д | н/д | н/д | н/д | - | - | - | - | ТП-169 | 0.196 | 2024-02-01 | 0;50,5 | 0.744 | 0.8 | 0.5 | 0.4 | 0.25 | нд | нд | 6 | 6 | Замещение (обновление) электросетевого оборудования и его элементов, выработавшего нормативный срок эксплуатации. | + | +
1.4 | Строительство ТП-1613 путем замены комплектной трансформаторной подстанции киоского типа с оборудованием и силовым трансформатором марки ТМГ-400/10, 1 шт. на комплектную трансформаторную подстанцию КТП-630/10/0,4 киоского типа с оборудованием ( вык-ль 2 шт.) и силовой трансформатор маркиТМГz-100/10, 1 шт | O_003543 | 1996 | н/д | н/д | н/д | н/д | н/д | н/д | н/д | - | - | - | - | ТП-1613 | 0.071 | 2024-01-19 | 18.3 | 0.27 | 0.4 | 0.1 | нд | нд | нд | нд | 10 | 10 | Замещение (обновление) электросетевого оборудования и его элементов, выработавшего нормативный срок эксплуатации. | + | +
1.4 | Строительство ТП-1673 путем замены комплектной трансформаторной подстанции киоского типа с оборудованием и силовым трансформатором марки ТМ-250/10, 1 шт. на комплектную трансформаторную подстанцию КТП-630/10/0,4 киоского типа с оборудованием ( вык-ль 1 шт.) и силовой трансформатор марки ТМГ-250/10, 1 шт | O_003544 | 2017 | н/д | н/д | н/д | н/д | н/д | н/д | н/д | - | - | - | - | ТП-1673 | 0.13 | 2021-12-23 | 53.7 | 0.195 | 0.25 | 0.25 | нд | нд | нд | нд | 10 | 10 | Замещение (обновление) электросетевого оборудования и его элементов, выработавшего нормативный срок эксплуатации. | + | +
1.4 | Строительство ТП-486 путем замены комплектной трансформаторной подстанции киоского типа с оборудованием и силовым трансформатором марки ТМГz-400/6, 1 шт. на комплектную трансформаторную подстанцию КТП-630/6/0,4 киоского типа с оборудованием ( вык-ль 2 шт.) и силовой трансформатор марки ТМГz-160/6, 1 шт | O_003545 | 1977 | н/д | н/д | н/д | н/д | н/д | н/д | н/д | - | - | - | - | ТП-486 | 0.089 | 2019-12-13 | 23 | 0.643 | 0.4 | 0.16 | нд | нд | нд | нд | 10 | 10 | Замещение (обновление) электросетевого оборудования и его элементов, выработавшего нормативный срок эксплуатации. | + | +
1.4 | Строительство ТП-164 путем замены комплектной трансформаторной подстанции киоского типа с оборудованием и силовым трансформатором марки ТМГ-250/6, 1 шт. на комплектную трансформаторную подстанцию КТП-630/6/0,4 киоского типа с оборудованием ( вык-ль 1 шт.) и силовой трансформатор марки ТМГz-100/6, 1 шт. | O_003546 | 1989 | н/д | н/д | н/д | н/д | н/д | н/д | н/д | - | - | - | - | ТП-164 | 0.072 | 2020-06-13 | 29.7 | 0.343 | 0.25 | 0.1 | нд | нд | нд | нд | 6 | 6 | Замещение (обновление) электросетевого оборудования и его элементов, выработавшего нормативный срок эксплуатации. | + | +
1.4 | Строительство ТП-1265 путем замены комплектной трансформаторной подстанции киоского типа с оборудованием и силовым трансформатором марки ТМГz-400/10, 1 шт. на комплектную трансформаторную подстанцию КТП-630/10/0,4 киоского типа с оборудованием ( вык-ль 1 шт.) и силовой трансформатор марки ТМГz-250/10, 1 шт. | O_003547 | 1996 | н/д | н/д | н/д | н/д | н/д | н/д | н/д | - | - | - | - | ТП-1265 | 0.157 | 2020-12-05 | 40.4 | 0.4755 | 0.4 | 0.25 | нд | нд | нд | нд | 10 | 10 | Замещение (обновление) электросетевого оборудования и его элементов, выработавшего нормативный срок эксплуатации. | + | +
1.4 | Строительство КЛ-0,4кВ УП-2200-ВРУ пер.Школьный ,1 каб.А путем замены силового электрокабеля марки АПВБ 4х35 длиной 0,070 км с увеличением протяженности трассы на кабель марки АПвБШв-4х50 длиной 0,080 км. | O_003551 | 2005 | н/д | н/д | н/д | н/д | н/д | н/д | н/д | - | - | - | - | КЛ-0,4кВ УП-2200-ВРУ пер.Школьный ,1 каб.А | нд | нд | нд | нд | нд | нд | нд | нд | нд | нд | 0.4 | 0.4 | Истек нормативный срок службы, содержание в исправном состоянии объекта требует повышенных капитальных вложений (многократные повреждения в работе за последний год и при проведении профилактических испытаний), износ свыше 90%, недостаточная пропускная способность в связи с постоянно растущими нагрузками. | + | +
1.4 | Строительство КЛ-0,4кВ ТП-1882(1 с.ш.)-УП-2200 путем замены силового электрокабеля марки АНРГ 4х35 длиной 0,060 км с увеличением протяженности трассы на кабель марки АПвБШв-4х50 длиной 0,065 км | O_003557 | 1983 | н/д | н/д | н/д | н/д | н/д | н/д | н/д | - | - | - | - | КЛ-0,4кВ ТП-1882(1 с.ш.)-УП-2200 | нд | нд | нд | нд | нд | нд | нд | нд | нд | нд | 0.4 | 0.4 | Истек нормативный срок службы, содержание в исправном состоянии объекта требует повышенных капитальных вложений (многократные повреждения в работе за последний год и при проведении профилактических испытаний), износ свыше 90%, недостаточная пропускная способность в связи с постоянно растущими нагрузками. | + | +
1.4 | Строительство КЛ-6кВ ФП-3 (1с)-ТП-416 (1с) путем замены силового эл.кабеля марки АСБ-3х120, длиной 0,722 км с увеличением протяженности трассы на кабель марки ААБ2лШв-3х150 длиной 0,808 км. | O_003562 | 1977 | н/д | н/д | н/д | н/д | н/д | н/д | н/д | - | - | - | - | КЛ-6кВ ФП-3 (1с)-ТП-416 (1с) | нд | нд | нд | нд | нд | нд | нд | нд | нд | нд | 6 | 6 | Истек нормативный срок службы, содержание в исправном состоянии объекта требует повышенных капитальных вложений, сверхнормативный износ, недостаточная пропускная способность в связи с постоянно растущими нагрузками. | + | +
1.4 | Строительство КЛ-6КВ ФП-10 (1с)-ТП-214 путем замены силового эл.кабеля марки АСБ-3х240 длиной 0,551км с увеличением протяженности трассы на кабель марки ААБ2лШв-3х240 длиной 0,635 км. | O_003569 | 1973 | н/д | н/д | н/д | н/д | н/д | н/д | н/д | - | - | - | - | КЛ-6КВ ФП-10 (1с)-ТП-214 | нд | нд | нд | нд | нд | нд | нд | нд | нд | нд | 6 | 6 | Истек нормативный срок службы, содержание в исправном состоянии объекта требует повышенных капитальных вложений, сверхнормативный износ. | + | +
1.4 | Строительство КЛ-6КВ ТП-477 (2с)-ТП-479 (1с) путем замены силового эл.кабеля марки ААШв-3х95 длиной 0,58 км с уменьшением протяженности трассы на кабель марки ААБ2лШв-3х150 длиной 0,537 км. | O_003571 | 1973 | н/д | н/д | н/д | н/д | н/д | н/д | н/д | - | - | - | - | КЛ-6КВ ТП-477 (2с)-ТП-479 (1с) | нд | нд | нд | нд | нд | нд | нд | нд | нд | нд | 6 | 6 | Истек нормативный срок службы, содержание в исправном состоянии объекта требует повышенных капитальных вложений, сверхнормативный износ, недостаточная пропускная способность в связи с постоянно растущими нагрузками. | + | +
1.4 | Строительство КЛ-6КВ ТП-477 (1с)-ТП-479 (2с) путем замены силового эл.кабеля марки АСБ-3х95 длиной 0,695 км с уменьшением протяженности трассы на кабель марки ААБ2лШв-3х150 длиной 0,537 км. | O_003572 | 1973 | н/д | н/д | н/д | н/д | н/д | н/д | н/д | - | - | - | - | КЛ-6КВ ТП-477 (1с)-ТП-479 (2с) | нд | нд | нд | нд | нд | нд | нд | нд | нд | нд | 6 | 6 | Истек нормативный срок службы, содержание в исправном состоянии объекта требует повышенных капитальных вложений, сверхнормативный износ, недостаточная пропускная способность в связи с постоянно растущими нагрузками. | + | +
1.4 | Строительство КЛ-6КВ ТП-3 (1с)-ТП-235 (1с) путем замены силового эл.кабеля марки СБ-3х70 длиной 0,807 км с увеличением протяженности трассы на кабель марки ААБ2лШв-3х150 длиной 0,837 км. | O_003579 | 1972 | н/д | н/д | н/д | н/д | н/д | н/д | н/д | - | - | - | - | КЛ-6КВ ТП-3 (1с)-ТП-235 (1с) | нд | нд | нд | нд | нд | нд | нд | нд | нд | нд | 6 | 6 | Истек нормативный срок службы, содержание в исправном состоянии объекта требует повышенных капитальных вложений, сверхнормативный износ, недостаточная пропускная способность в связи с постоянно растущими нагрузками. | + | +
1.4 | Строительство КЛ-6КВ ТП-168 (2с)-ТП-169 (2с) путем замены силового эл.кабеля марки ААлож-3х150 длиной 0,629 км с увеличением протяженности трассы на кабель марки ААБ2лШв-3х150 длиной 0,763км. | O_003582 | 1985 | н/д | н/д | н/д | н/д | н/д | н/д | н/д | - | - | - | - | КЛ-6КВ ТП-168 (2с)-ТП-169 (2с) | нд | нд | нд | нд | нд | нд | нд | нд | нд | нд | 6 | 6 | Истек нормативный срок службы, содержание в исправном состоянии объекта требует повышенных капитальных вложений, сверхнормативный износ. | + | +
1.4 | Строительство КЛ-6КВ ТП-101-ТП-104 каб.А, Б путем замены силового эл.кабеля марки АСБ-3х95 длиной 1,399 км с уменьшением протяженности трассы на кабель марки ААБ2лШв-3х240 длиной 0,694 км. | O_003585 | 1970 | н/д | н/д | н/д | н/д | н/д | н/д | н/д | - | - | - | - | КЛ-6КВ ТП-101-ТП-104 каб.А, | нд | нд | нд | нд | нд | нд | нд | нд | нд | нд | 6 | 6 | Истек нормативный срок службы, содержание в исправном состоянии объекта требует повышенных капитальных вложений, сверхнормативный износ, недостаточная пропускная способность в связи с постоянно растущими нагрузками. | + | +
1.4 | Строительство КЛ-6КВ ТП-100-ТП-468 (2с) путем замены силового эл.кабеля марки АСБ-3х120 длиной 0,744км с уменьшением протяженности трассы на кабель марки ААБ2лШв-3х120 длиной 0,707км. | O_003586 | 1974 | н/д | н/д | н/д | н/д | н/д | н/д | н/д | - | - | - | - | КЛ-6КВ ТП-100-ТП-468 (2с) | нд | нд | нд | нд | нд | нд | нд | нд | нд | нд | 6 | 6 | Истек нормативный срок службы, содержание в исправном состоянии объекта требует повышенных капитальных вложений, сверхнормативный износ. | + | +
1.4 | Строительство КЛ-6КВ РТП-7 (2с)-ТП-176 путем замены силового эл.кабеля марки СБ-3х95 длиной 0,614км на кабель марки ААБ2лШв-3х150 длиной 0,614 км. | O_003587 | 1956 | н/д | н/д | н/д | н/д | н/д | н/д | н/д | - | - | - | - | КЛ-6КВ РТП-7 (2с)-ТП-17 | нд | нд | нд | нд | нд | нд | нд | нд | нд | нд | 6 | 6 | Истек нормативный срок службы, содержание в исправном состоянии объекта требует повышенных капитальных вложений, сверхнормативный износ, недостаточная пропускная способность в связи с постоянно растущими нагрузками. | + | +
1.4 | Строительство КЛ-10КВ п/ст "Юго-Западная" ф.16-РТП-111 (2с) путем замены силового эл.кабеля марки АСБ-3х240 длиной 1,015 км с увеличением протяженности трассы на кабель марки ААБ2лШв-3х240 длиной 1,23 км. | O_003590 | 1987 | н/д | н/д | н/д | н/д | н/д | н/д | н/д | - | - | - | - | КЛ-10КВ п/ст "Юго-Западная" ф.16-РТП-111 (2с) | нд | нд | нд | нд | нд | нд | нд | нд | нд | нд | 10 | 10 | Истек нормативный срок службы, содержание в исправном состоянии объекта требует повышенных капитальных вложений, сверхнормативный износ. | + | +
1.4 | Строительство КЛ-6КВ ТП-83 (2с)-ТП-91 (1с) путем замены силового эл.кабеля марки АСБ-3х95 длиной 0,698 км с уменьшением протяженности трассы на кабель марки ААБ2лШв-3х150 длиной 0,695 км | O_003592 | 1979 | н/д | н/д | н/д | н/д | н/д | н/д | н/д | - | - | - | - | КЛ-6КВ ТП-83 (2с)-ТП-91 (1с) | нд | нд | нд | нд | нд | нд | нд | нд | нд | нд | 6 | 6 | Истек нормативный срок службы, содержание в исправном состоянии объекта требует повышенных капитальных вложений, сверхнормативный износ, недостаточная пропускная способность в связи с постоянно растущими нагрузками. | + | +
1.4 | Строительство КЛ-6 кВ ТП-31-ТП-252(1с.ш.) путем замены силового эл.кабеля марки АСБ-3х95, длиной 0,59 км с уменьшением протяженности трассы на кабель марки ААБ2лШв-3х240 длиной 0,474 км. | O_003595 | 1959 | н/д | н/д | н/д | н/д | н/д | н/д | н/д | - | - | - | - | КЛ-6 кВ ТП-31-ТП-252(1с.ш.) | нд | нд | нд | нд | нд | нд | нд | нд | нд | нд | 6 | 6 | Истек нормативный срок службы, содержание в исправном состоянии объекта требует повышенных капитальных вложений, сверхнормативный износ, недостаточная пропускная способность в связи с постоянно растущими нагрузками. | + | +
1.4 | Строительство КЛ-6кВ ТП-31-ТП-226(1с.ш.) путем замены силового эл.кабеля марки СБ-3х50, длиной 0,706 км с увеличением протяженности трассы на кабель марки ААБ2лШв-3х240 длиной 0,725 км. | O_003596 | 1964 | н/д | н/д | н/д | н/д | н/д | н/д | н/д | - | - | - | - | КЛ-6кВ ТП-31-ТП-226(1с.ш.) | нд | нд | нд | нд | нд | нд | нд | нд | нд | нд | 6 | 6 | Истек нормативный срок службы, содержание в исправном состоянии объекта требует повышенных капитальных вложений, сверхнормативный износ, недостаточная пропускная способность в связи с постоянно растущими нагрузками. | + | +
1.4 | Строительство КЛ-6кВ ТП-29(1 с.ш.)-ТП-215(1с.ш.) путем замены силового эл.кабеля марки ААБ-3х50, длиной 0,522 км с увеличением протяженности трассы на кабель марки ААБ2лШв-3х150 длиной 0,611 км. | O_003597 | 1959 | н/д | н/д | н/д | н/д | н/д | н/д | н/д | - | - | - | - | КЛ-6кВ ТП-29(1 с.ш.)-ТП-215(1с.ш.) | нд | нд | нд | нд | нд | нд | нд | нд | нд | нд | 6 | 6 | Истек нормативный срок службы, содержание в исправном состоянии объекта требует повышенных капитальных вложений, сверхнормативный износ, недостаточная пропускная способность в связи с постоянно растущими нагрузками. | + | +
1.4 | Строительство КЛ-6КВ п/ст "Восточная" ф.8-РТП-13 (1с) путем замены силового эл.кабеля марки АСБ-3х240, длиной 0,954 км с увеличением протяженности трассы на кабель марки ААБ2лШв-3х240 длиной 1,005 км. | O_003598 | 1975 | н/д | н/д | н/д | н/д | н/д | н/д | н/д | - | - | - | - | КЛ-6КВ п/ст "Восточная" ф.8-РТП-13 (1с) | нд | нд | нд | нд | нд | нд | нд | нд | нд | нд | 6 | 6 | Истек нормативный срок службы, содержание в исправном состоянии объекта требует повышенных капитальных вложений, сверхнормативный износ. | + | +
1.4 | Строительство КЛ-6КВ п/ст "Восточная" ф.18-РТП-13 (2с) путем замены силового эл.кабеля марки ААБ-3х185, длиной 0,766 км с увеличением протяженности трассы на кабель марки ААБ2лШв-3х240 длиной 1,005 км. | O_003599 | 1975 | н/д | н/д | н/д | н/д | н/д | н/д | н/д | - | - | - | - | КЛ-6КВ п/ст "Восточная" ф.18-РТП-13 (2с) | нд | нд | нд | нд | нд | нд | нд | нд | нд | нд | 6 | 6 | Истек нормативный срок службы, содержание в исправном состоянии объекта требует повышенных капитальных вложений, сверхнормативный износ, недостаточная пропускная способность в связи с постоянно растущими нагрузками. | + | +
1.4 | Строительство КЛ-10кВ п/ст "КБ Север"ф.5-РТП-113 (2с) путем замены силового эл.кабеля марки АСБ-3х95, длиной 0,919 км с увеличением протяженности трассы на кабель марки ААБ2лШв-3х240 длиной 1,051 км. | O_003614 | 1976 | н/д | н/д | н/д | н/д | н/д | н/д | н/д | - | - | - | - | КЛ-10кВ п/ст "КБ Север"ф.5-РТП-113 (2с) | нд | нд | нд | нд | нд | нд | нд | нд | нд | нд | 10 | 10 | Истек нормативный срок службы, содержание в исправном состоянии объекта требует повышенных капитальных вложений, сверхнормативный износ, недостаточная пропускная способность в связи с постоянно растущими нагрузками. | + | +
1.4 | Строительство КЛ-10 кВ п/ст "Восточная" ф.10-РТП-113 (1с) путем замены силового эл.кабеля марки АСБл-3х95, длиной 0,709 км с увеличением протяженности трассы на кабель марки ААБ2лШв-3х240 длиной 1,343 км. | O_003615 | 1980 | н/д | н/д | н/д | н/д | н/д | н/д | н/д | - | - | - | - | КЛ-10 кВ п/ст "Восточная" ф.10-РТП-113 (1с) | нд | нд | нд | нд | нд | нд | нд | нд | нд | нд | 10 | 10 | Истек нормативный срок службы, содержание в исправном состоянии объекта требует повышенных капитальных вложений, сверхнормативный износ, недостаточная пропускная способность в связи с постоянно растущими нагрузками. | + | +
1.4 | Строительство КЛ-0,4кВ ТП-189-УП-538 путем замены силового эл.кабеля марки ААБ-3х185, длиной 0,091 км с уменьшением протяженности трассы на кабель марки АВБбШв-4х120 длиной 0,085 км | O_003639 | 1966 | н/д | н/д | н/д | н/д | н/д | н/д | н/д | - | - | - | - | КЛ-0,4кВ ТП-189-УП-538 | нд | нд | нд | нд | нд | нд | нд | нд | нд | нд | 0.4 | 0.4 | Истек нормативный срок службы, содержание в исправном состоянии объекта требует повышенных капитальных вложений, сверхнормативный износ, недостаточная пропускная способность в связи с постоянно растущими нагрузками | + | +
1.4 | Строительство КЛ-6кВ ТП-416 (2с)-ТП-425 (2с) путем замены силового эл.кабеля марки АСБ-3х120, длиной 0,320 км с увеличением протяженности трассы на кабель марки ААБ2лШв-3х150 длиной 0,443 км. | O_003561 | 1989 | н/д | н/д | н/д | н/д | н/д | н/д | н/д | - | - | - | - | КЛ-6кВ ТП-416 (2с)-ТП-425 (2с) | нд | нд | нд | нд | нд | нд | нд | нд | нд | нд | 6 | 6 | Истек нормативный срок службы, содержание в исправном состоянии объекта требует повышенных капитальных вложений, сверхнормативный износ, недостаточная пропускная способность в связи с постоянно растущими нагрузками. | + | +
1.4 | Строительство КЛ-0,4кВ ТП-404 (2с)-ВРУ ЦТП Свободы,11 путем замены силового эл.кабеля марки АВВГ-3х25+1х16, длиной 0,024 км с увеличением протяженности трассы на кабель марки АПвБШв-4х50 длиной 0,039 км | O_003665 | 2014 | н/д | н/д | н/д | н/д | н/д | н/д | н/д | - | - | - | - | КЛ-0,4кВ ТП-404 (2с)-ВРУ ЦТП Свободы,11 | нд | нд | нд | нд | нд | нд | нд | нд | нд | нд | 0.4 | 0.4 | Истек нормативный срок службы, содержание в исправном состоянии объекта требует повышенных капитальных вложений, сверхнормативный износ, недостаточная пропускная способность в связи с постоянно растущими нагрузками. | + | +
1.4 | Строительство КЛ-0,4кВ ТП-404 (1с)-ВРУ ЦТП Свободы,11 путем замены силового эл.кабеля марки АВВГ-3х25+1х16, длиной 0,024 км с увеличением протяженности трассы на кабель марки АПвБШв-4х50 длиной 0,039 км | O_003666 | 1988 | н/д | н/д | н/д | н/д | н/д | н/д | н/д | - | - | - | - | КЛ-0,4кВ ТП-404 (1с)-ВРУ ЦТП Свободы,11 | нд | нд | нд | нд | нд | нд | нд | нд | нд | нд | 0.4 | 0.4 | Истек нормативный срок службы, содержание в исправном состоянии объекта требует повышенных капитальных вложений, сверхнормативный износ, недостаточная пропускная способность в связи с постоянно растущими нагрузками. | + | +
1.4 | Строительство КЛ-10КВ ТП-1283-ТП-1284 (1с) путем замены силового эл.кабеля марки АСБ-3х95 длиной 0,238 км с увеличением протяженности трассы на кабель марки ААБ2лШв-3х150 длиной 0,260 км. | O_003669 | 1962 | н/д | н/д | н/д | н/д | н/д | н/д | н/д | - | - | - | - | КЛ-10КВ ТП-1283-ТП-1284 (1с) | нд | нд | нд | нд | нд | нд | нд | нд | нд | нд | 10 | 10 | Истек нормативный срок службы, содержание в исправном состоянии объекта требует повышенных капитальных вложений, сверхнормативный износ, недостаточная пропускная способность в связи с постоянно растущими нагрузками. | + | +
1.4 | Строительство КЛ-10КВ ТП-1378 (1с)-ТП-1380/1388/1398 путем замены силового эл.кабеля марки АСБ-3х95 длиной 0,06 км с уменьшением протяженности трассы на кабель марки ААБ2лШв-3х150 длиной 0,05 км. | O_003670 | 1969 | н/д | н/д | н/д | н/д | н/д | н/д | н/д | - | - | - | - | КЛ-10КВ ТП-1378 (1с)-ТП-1380/1388/1398 | нд | нд | нд | нд | нд | нд | нд | нд | нд | нд | 10 | 10 | Истек нормативный срок службы, содержание в исправном состоянии объекта требует повышенных капитальных вложений, сверхнормативный износ, недостаточная пропускная способность в связи с постоянно растущими нагрузками. | + | +
1.4 | Строительство КЛ-6КВ ФП-1 (2с)-ТП-85 (1с) путем замены силового эл.кабеля марки АСБ-3х95 длиной 0,291км на кабель марки ААБ2лШв-3х150 длиной 0,291 км. | O_003671 | 2018 | н/д | н/д | н/д | н/д | н/д | н/д | н/д | - | - | - | - | КЛ-6КВ ФП-1 (2с)-ТП-85 (1с) | нд | нд | нд | нд | нд | нд | нд | нд | нд | нд | 6 | 6 | Истек нормативный срок службы, содержание в исправном состоянии объекта требует повышенных капитальных вложений, сверхнормативный износ, недостаточная пропускная способность в связи с постоянно растущими нагрузками. | + | +
1.4 | Строительство ТП-71 путем замены трансформаторной подстанции кирпичное здание с оборудованием и силовыми трансформаторами марки ТМГ-250/6, 2 шт. на комплектную трансформаторную подстанцию КТП-630/6/0,4 киоского или бетоного типа с оборудованием ( вык-ль 4 шт.) и силовыми трансформаторами марки ТМГ-250/6, 2 шт. | O_003674 | 1965 | н/д | н/д | н/д | н/д | н/д | н/д | н/д | - | - | - | - | ТП-71 | 0.191 | 2022-02-03 | 0;78,7 | 0.386 | 0.5 | 0.5 | 0.25 | 0.25 | нд | нд | 6 | 6 | Замещение (обновление) электросетевого оборудования и его элементов, выработавшего нормативный срок эксплуатации. | + | +
1.4 | Строительство КЛ-6КВ ТП-96-ТП-139 путем замены силового эл.кабеля марки АСБ-3х120 длиной 0,325 км с увеличением протяженности трассы на кабель марки ААБ2лШв-3х150 длиной 0,406 км. | O_003676 | 1961 | н/д | н/д | н/д | н/д | н/д | н/д | н/д | - | - | - | - | КЛ-6КВ ТП-96-ТП-139 | нд | нд | нд | нд | нд | нд | нд | нд | нд | нд | 6 | 6 | Истек нормативный срок службы, содержание в исправном состоянии объекта требует повышенных капитальных вложений, сверхнормативный износ, недостаточная пропускная способность в связи с постоянно растущими нагрузками. | + | +
1.4 | Строительство КЛ-6КВ ТП-314-ТП-340 каб.А,Б путем замены силового эл.кабеля марки АСБ-3х95 длиной 0,566 км с уменьшением протяженности трассы на кабель марки ААБ2лШв-3х150 длиной 0,468 км. | O_003677 | 1989 | н/д | н/д | н/д | н/д | н/д | н/д | н/д | - | - | - | - | КЛ-6КВ ТП-314-ТП-340 каб.А,Б | нд | нд | нд | нд | нд | нд | нд | нд | нд | нд | 6 | 6 | Истек нормативный срок службы, содержание в исправном состоянии объекта требует повышенных капитальных вложений, сверхнормативный износ, недостаточная пропускная способность в связи с постоянно растущими нагрузками. | + | +
1.4 | Строительство КЛ-6КВ ТП-188-ТП-189 (2с) путем замены силового эл.кабеля марки АСБ-3х95 длиной 0,396 км с увеличением протяженности трассы на кабель марки ААБ2лШв-3х150 длиной 0,454 км. | O_003678 | 1959 | н/д | н/д | н/д | н/д | н/д | н/д | н/д | - | - | - | - | КЛ-6КВ ТП-188-ТП-189 (2с | нд | нд | нд | нд | нд | нд | нд | нд | нд | нд | 6 | 6 | Истек нормативный срок службы, содержание в исправном состоянии объекта требует повышенных капитальных вложений, сверхнормативный износ, недостаточная пропускная способность в связи с постоянно растущими нагрузками. | + | +
1.4 | Строительство КЛ-6КВ ТП-180-ТП-512 (2с) путем замены силового эл.кабеля марки АСБ-3х70 длиной 0,15 км с увеличением протяженности трассы на кабель марки ААБ2лШв-3х150 длиной 0,209 км. | O_003679 | 1959 | н/д | н/д | н/д | н/д | н/д | н/д | н/д | - | - | - | - | КЛ-6КВ ТП-180-ТП-512 (2с) | нд | нд | нд | нд | нд | нд | нд | нд | нд | нд | 6 | 6 | Истек нормативный срок службы, содержание в исправном состоянии объекта требует повышенных капитальных вложений, сверхнормативный износ, недостаточная пропускная способность в связи с постоянно растущими нагрузками. | + | +
1.4 | Строительство КЛ-6КВ ТП-101-ТП-505 путем замены силового эл.кабеля марки ААБ-3х185 длиной 0,243км с увеличением протяженности трассы на кабель марки ААБ2лШв-3х240 длиной 0,253км. | O_003685 | 1961 | н/д | н/д | н/д | н/д | н/д | н/д | н/д | - | - | - | - | КЛ-6КВ ТП-101-ТП-505 | нд | нд | нд | нд | нд | нд | нд | нд | нд | нд | 6 | 6 | Истек нормативный срок службы, содержание в исправном состоянии объекта требует повышенных капитальных вложений, сверхнормативный износ, недостаточная пропускная способность в связи с постоянно растущими нагрузками. | + | +
1.4 | Строительство КЛ-6КВ РТП-6 (2с)-ТП-175 путем замены силового эл.кабеля марки АСБ-3х70 длиной 0,255 км с увеличением протяженности трассы на кабель марки ААБ2лШв-3х150 длиной 0,289км. | O_003686 | 1963 | н/д | н/д | н/д | н/д | н/д | н/д | н/д | - | - | - | - | КЛ-6КВ РТП-6 (2с)-ТП-175 | нд | нд | нд | нд | нд | нд | нд | нд | нд | нд | 6 | 6 | Истек нормативный срок службы, содержание в исправном состоянии объекта требует повышенных капитальных вложений, сверхнормативный износ, недостаточная пропускная способность в связи с постоянно растущими нагрузками. | + | +
1.4 | Строительство КЛ-6КВ ТП-26-ТП-27 путем замены силового эл.кабеля марки СБ-3х70, длиной 0,372 км с увеличением протяженности трассы на кабель марки ААБ2лШв-3х150 длиной 0,501 км. | O_003689 | 1957 | н/д | н/д | н/д | н/д | н/д | н/д | н/д | - | - | - | - | КЛ-6КВ ТП-26-ТП-27 | нд | нд | нд | нд | нд | нд | нд | нд | нд | нд | 6 | 6 | Истек нормативный срок службы, содержание в исправном состоянии объекта требует повышенных капитальных вложений, сверхнормативный износ, недостаточная пропускная способность в связи с постоянно растущими нагрузками. | + | +
1.4 | Строительство КЛ-6кВ ТП-400 (1с)-ТП-413 (1с) путем замены силового эл.кабеля марки ЦААБлу 3*120, длиной 0,14 км с увеличением протяженности трассы на кабель марки ААБ2лШв-3*240 длиной 0,161 км | O_003941 | 1991 | н/д | н/д | н/д | н/д | н/д | н/д | н/д | - | - | - | - | КЛ-6кВ ТП-400 (1с)-ТП-413 (1с) | нд | нд | нд | нд | нд | нд | нд | нд | нд | нд | 6 | 6 | Истек нормативный срок службы, содержание в исправном состоянии объекта требует повышенных капитальных вложений (многократные повреждения в работе за последний год и при проведении профилактических испытаний), износ свыше 90%, недостаточная пропускная способность в связи с постоянно растущими нагрузками. | + | +
1.4 | Строительство КЛ-0,4кВ ТП-1288 (1с)-ВРУ ЦТП больницы №1 путем замены силового эл.кабеля марки АВВБ-3х16+1х10, длиной 0,080 км с увеличением протяженности трассы на кабель марки АВБбШв-4х50 длиной 0,085 км | O_003943 | 2005 | н/д | н/д | н/д | н/д | н/д | н/д | н/д | - | - | - | - | КЛ-0,4кВ ТП-1288 (1с)-ВРУ ЦТП больницы №1 | нд | нд | нд | нд | нд | нд | нд | нд | нд | нд | 0.4 | 0.4 | Истек нормативный срок службы, содержание в исправном состоянии объекта требует повышенных капитальных вложений, сверхнормативный износ, недостаточная пропускная способность в связи с постоянно растущими нагрузками. | + | +
1.4 | Строительство КЛ-10КВ ТП-1280 (2с)-ТП-1284 (2с) путем замены силового эл.кабеля марки ААШв-3х150 длиной 0,779 км с увеличением протяженности трассы на кабель марки ААБ2лШв-3х150 длиной 0,836 км. | O_003942 | 2020 | н/д | н/д | н/д | н/д | н/д | н/д | н/д | - | - | - | - | КЛ-10КВ ТП-1280 (2с)-ТП-1284 (2с) | нд | нд | нд | нд | нд | нд | нд | нд | нд | нд | 10 | 10 | Истек нормативный срок службы, содержание в исправном состоянии объекта требует повышенных капитальных вложений, сверхнормативный износ. | + | +
1.4 | Строительство КЛ-10КВ ТП-1363-ТП-1365 (1с) путем замены силового эл.кабеля марки ААБ-3х70 длиной 0,730 км с увеличением протяженности трассы на кабель марки ААБ2лШв-3х150 длиной 0,886 км. | O_003945 | 1973 | н/д | н/д | н/д | н/д | н/д | н/д | н/д | - | - | - | - | КЛ-10КВ ТП-1363-ТП-1365 (1с | нд | нд | нд | нд | нд | нд | нд | нд | нд | нд | 10 | 10 | Истек нормативный срок службы, содержание в исправном состоянии объекта требует повышенных капитальных вложений, сверхнормативный износ, недостаточная пропускная способность в связи с постоянно растущими нагрузками. | + | +
1.4 | Строительство КЛ-0,4кВ ТП-1288 (2с)-ВРУ ЦТП больницы №1 путем замены силового эл.кабеля марки АВВБ-3х16+1х10, длиной 0,080 км с увеличением протяженности трассы на кабель марки АВБбШв-4х50 длиной 0,085 км | O_003988 | 2015 | н/д | н/д | н/д | н/д | н/д | н/д | н/д | - | - | - | - | КЛ-0,4кВ ТП-1288 (2с)-ВРУ ЦТП больницы № | нд | нд | нд | нд | нд | нд | нд | нд | нд | нд | 0.4 | 0.4 | Истек нормативный срок службы, содержание в исправном состоянии объекта требует повышенных капитальных вложений, сверхнормативный износ, недостаточная пропускная способность в связи с постоянно растущими нагрузками. | + | +
1.4 | Расширение РУ-6 кВ ТП-1377 путем установки дополнительной камеры КСО с ВН, 1 шт. | O_004000 | н/д | н/д | н/д | н/д | н/д | н/д | н/д | н/д | - | - | - | - | ТП-1377 | 0.072 | 2020-12-12 | 30 | 0.5792 | 0.25 | 0.25 | нд | нд | нд | нд | 10 | 10 | Установка дополнительной камеры для новой связи с РТП-142, ввиду иязменение схемы электроснабжения 10 кВ микрорайона в связи с ликвидацией ТП 1378 | + | +
1.4 | Строительство КЛ-0,4кВ УП-2200-ВРУ пер.Школьный ,1 каб.В путем замены силового электрокабеля марки АПВБ 4х35 длиной 0,070 км с увеличением протяженности трассы на кабель марки АПвБШв-4х50 длиной 0,08 км (перенос УП на здание ЦДМ) | O_004006 | 1983 | н/д | н/д | н/д | н/д | н/д | н/д | н/д | - | - | - | - | КЛ-0,4кВ УП-2200-ВРУ пер.Школьный ,1 каб.В | нд | нд | нд | нд | нд | нд | нд | нд | нд | нд | 0.4 | 0.4 | Истек нормативный срок службы, содержание в исправном состоянии объекта требует повышенных капитальных вложений (многократные повреждения в работе за последний год и при проведении профилактических испытаний), износ свыше 90%, недостаточная пропускная способность в связи с постоянно растущими нагрузками. | + | +
1.4 | Расширение РУ-10 кВ 2 с.ш. РТП-121 путем установки камеры КСО с ВВ и РЗА 10 кВ на 2с.ш. | O_004007 | н/д | н/д | н/д | н/д | н/д | н/д | н/д | н/д | - | - | - | - | РТП-121 | 0.23 | 2023-12-03 | 20;17,7 | 1.5868 | 1.26 | 1.26 | 0.63 | 0.63 | нд | нд | 10 | 10 | Развитие электрической сети, снижение полезного отпуска в сеть смежных сетевых организаций, снижение технологических потерь на транспорт | + | +
1.4 | Строительство ТП-1189 путем замены трансформаторной подстанции кирпичное здание с оборудованием и силовыми трансформаторами ТМГ-630/10, 2 шт на комплектную трансформаторную подстанцию 2КТП-630/10/0,4 в бетонном корпусе с оборудованием 10 кВ (ВВ с РЗА 9 шт.) и силовыми трансформаторами марки ТМГ-630/10, 2 шт., с установкой ШОТ и шкафа телемеханники. | O_004023 | 1976 | н/д | н/д | н/д | н/д | н/д | н/д | н/д | - | - | - | - | ТП-1189 | 0.372 | 2022-02-21 | 22,7;38,1 | 1.1646 | 1.26 | 1.26 | 0.63 | 0.63 | нд | нд | 10 | 10 | Замещение (обновление) электросетевого оборудования и его элементов, выработавшего нормативный срок эксплуатации | + | +
1.4 | Расширение распределительного устройства РУ-6 кВ ТП-372 (1 и 2 с.ш.) путем установки двух дополнительных камер КСО с трансформаторами напряжения 6 кВ. | O_004026 | н/д | н/д | н/д | н/д | н/д | н/д | н/д | н/д | - | - | - | - | ТП-372 | 0.201 | 2020-12-17 | 51,8;0 | 0.17 | 0.8 | 0.8 | 0.4 | 0.4 | нд | нд | 6 | 6 | Организация телеизмерения, телеуправления и телесигнализации с трансформаторной подстанцией для снижения времени оперативных переключений и устранения аварийных режимов. | + | +
1.4 | Строительство КЛ-0,4кВ УП-31-УП-82 (от ТП-96) путем замены силового эл.кабеля марки ААШв-3х70 длиной 0,06км с увеличением протяженности трассы на кабель марки АВБбШв-4х120 длиной 0,130км. | O_004027 | 2014 | н/д | н/д | н/д | н/д | н/д | н/д | н/д | - | - | - | - | КЛ-0,4кВ УП-31-УП-82 (от ТП-96) | нд | нд | нд | нд | нд | нд | нд | нд | нд | нд | 0.4 | 0.4 | Истек нормативный срок службы, содержание в исправном состоянии объекта требует повышенных капитальных вложений, сверхнормативный износ, недостаточная пропускная способность в связи с постоянно растущими нагрузками. | + | +
1.4 | Строительство КЛ-0,4кВ ФП-1-УП-32 путем замены силового эл.кабеля марки ААБ-3х70 длиной 0,102 км с увеличением протяженности трассы на кабель марки АВБбШв-4х240 длиной 0,13км. | O_004028 | 2015 | н/д | н/д | н/д | н/д | н/д | н/д | н/д | - | - | - | - | КЛ-0,4кВ ФП-1-УП-32 | нд | нд | нд | нд | нд | нд | нд | нд | нд | нд | 0.4 | 0.4 | Истек нормативный срок службы, содержание в исправном состоянии объекта требует повышенных капитальных вложений, сверхнормативный износ, недостаточная пропускная способность в связи с постоянно растущими нагрузками. | + | +
1.4 | Строительствос путем замены силового эл.кабеля марки АСБ-3х95 длиной 0,105 км с увеличением протяженности трассы на кабель марки ААБ2лШв-3х120 длиной 0,11км. | O_004033 | 2018 | н/д | н/д | н/д | н/д | н/д | н/д | н/д | - | - | - | - | КЛ-0,4кВ ФП-1-УП-32 | нд | нд | нд | нд | нд | нд | нд | нд | нд | нд | 6 | 6 | Истек нормативный срок службы, содержание в исправном состоянии объекта требует повышенных капитальных вложений, сверхнормативный износ, недостаточная пропускная способность в связи с постоянно растущими нагрузками. | + | +
1.4 | Строительство КЛ-6КВ ТП-238 (2с)-ТП-462 путем замены силового эл.кабеля марки ААБ-3х50 длиной 0,499 км с увеличением протяженности трассы на кабель марки ААБ2лШв-3х150 длиной 0,666км. | O_004035 | 1968 | н/д | н/д | н/д | н/д | н/д | н/д | н/д | - | - | - | - | КЛ-6КВ ТП-238 (2с)-ТП-462 | нд | нд | нд | нд | нд | нд | нд | нд | нд | нд | 6 | 6 | Истек нормативный срок службы, содержание в исправном состоянии объекта требует повышенных капитальных вложений, сверхнормативный износ, недостаточная пропускная способность в связи с постоянно растущими нагрузками. | + | +
1.4 | Строительство КЛ-10КВ ТП-1189 (2с)-ТП-1346 путем замены силового эл.кабеля марки АСБ-3х95 длиной 1,041 км с уменьшением протяженности трассы на кабель марки ААБ2лШв-3х150 длиной 0,806 км. | O_004041 | 1972 | н/д | н/д | н/д | н/д | н/д | н/д | н/д | - | - | - | - | КЛ-10КВ ТП-1189 (2с)-ТП-1346 | нд | нд | нд | нд | нд | нд | нд | нд | нд | нд | 10 | 10 | Истек нормативный срок службы, содержание в исправном состоянии объекта требует повышенных капитальных вложений, сверхнормативный износ, недостаточная пропускная способность в связи с постоянно растущими нагрузками. | + | +
1.4 | Строительство КЛ-10КВ ТП-1164 (1с)-ТП-1165 (2с) путем замены силового эл.кабеля марки ААБ-3х50 длиной 0,558 км с увеличением протяженности трассы на кабель марки ААБ2лШв-3х150 длиной 0,616км. | O_004045 | 1980 | н/д | н/д | н/д | н/д | н/д | н/д | н/д | - | - | - | - | КЛ-10КВ ТП-1164 (1с)-ТП-1165 (2с) | нд | нд | нд | нд | нд | нд | нд | нд | нд | нд | 10 | 10 | Истек нормативный срок службы, содержание в исправном состоянии объекта требует повышенных капитальных вложений, сверхнормативный износ, недостаточная пропускная способность в связи с постоянно растущими нагрузками. | + | +
1.4 | Строительство КЛ-6КВ РТП-13-ФП-6 (2с) каб.А и Б) (ввод в ТП-1605) путем замены силового эл.кабеля марки АСБ-3х70 длиной 0,112 км с увеличением протяженности трассы на кабель марки ААБ2лШв-3х150 длиной 0,119км. | O_004052 | 1960 | н/д | н/д | н/д | н/д | н/д | н/д | н/д | - | - | - | - | КЛ-6КВ РТП-13-ФП-6 (2с) каб.А и Б | нд | нд | нд | нд | нд | нд | нд | нд | нд | нд | 10 | 10 | Истек нормативный срок службы, содержание в исправном состоянии объекта требует повышенных капитальных вложений, сверхнормативный износ, недостаточная пропускная способность в связи с постоянно растущими нагрузками. | + | +
1.4 | Строительство КЛ-6КВ РТП-13-ФП-6 (2с) каб.А и Б путем замены силового эл.кабеля марки СБ-3х95 и СБ-3х150 общей длиной 2,001 км с уменьшением протяженности трассы на кабель ААБ2лШв-3х240 длиной 1,126 км | O_004053 | 1975 | н/д | н/д | н/д | н/д | н/д | н/д | н/д | - | - | - | - | КЛ-6КВ РТП-13-ФП-6 (2с) каб.А и Б | нд | нд | нд | нд | нд | нд | нд | нд | нд | нд | 6 | 6 | Истек нормативный срок службы, содержание в исправном состоянии объекта требует повышенных капитальных вложений, сверхнормативный износ, недостаточная пропускная способность в связи с постоянно растущими нагрузками. | + | +
1.4 | Строительство КЛ-6КВ РТП-13-ФП-6 (2с) каб.А и Б путем замены силового электрокабеля марки АПВБ 4х35 длиной 0,070 км с увеличением протяженности трассы на кабель марки АПвБШв-4х50 длиной 0,08 км (перенос УП на здание ЦДМ) | O_004085 | 1983 | н/д | н/д | н/д | н/д | н/д | н/д | н/д | - | - | - | - | КЛ-6КВ РТП-13-ФП-6 (2с) каб.А и Б | нд | нд | нд | нд | нд | нд | нд | нд | нд | нд | 0.4 | 0.4 | Истек нормативный срок службы, содержание в исправном состоянии объекта требует повышенных капитальных вложений (многократные повреждения в работе за последний год и при проведении профилактических испытаний), износ свыше 90%, недостаточная пропускная способность в связи с постоянно растущими нагрузками. | + | +
1.4 | Строительство КЛ-6 кВ ТП-801 2сш - ТП-808 2сш (ввод в ТП-801, ТП-808) путем замены силового электрокабеля марки АСБ 3х70 длиной 0,155 км с увеличением протяженности трассы на кабель марки ААБ2лШв-3х120 длиной 0,170 км. | O_004102 | 1965 | н/д | н/д | н/д | н/д | н/д | н/д | н/д | - | - | - | - | КЛ-6 кВ ТП-801 2сш - ТП-808 2сш (ввод в ТП-801, ТП-808) | нд | нд | нд | нд | нд | нд | нд | нд | нд | нд | 6 | 6 | Истек нормативный срок службы, содержание в исправном состоянии объекта требует повышенных капитальных вложений (многократные повреждения в работе за последний год и при проведении профилактических испытаний), износ свыше 90%, недостаточная пропускная способность в связи с постоянно растущими нагрузками. | + | +
1.4 | СтроительствоТП-849 путем замены комплектной трансформаторной подстанции с оборудованием и силовым трансформатором ТМ-400/6 ,1 шт с уменьшением номинальной мощности трансформатора на комплектную трансформаторную подстанцию КТП-630/6/0,4 в бетонном исполнении с оборудованием (вык-ль 2 шт.) с силовым трансформатором марки ТМГz-160/6 , 1 шт. | O_004104 | 2011 | н/д | н/д | н/д | н/д | н/д | н/д | н/д | - | - | - | - | ТП-849 | 0.078 | 2020-02-12 | 20.2 | 0.295 | 0.4 | 0.16 | нд | нд | нд | нд | 6 | 6 | Замещение (обновление) электросетевого оборудования и его элементов, выработавшего нормативный срок эксплуатации. | + | +
1.4 | Строительство ТП-1624 путем замены трансформаторной подстанции кирпичное здание с оборудованием и силовыми трансформаторами марки ТМГ-630/10,ТМГ-400/10 2 шт. на комплектную трансформаторную подстанцию 2КТПБ-630/10/0,4 бетонного типа с оборудованием ( ВВ 3 шт., с РЗА 2 шт.) и силовыми трансформаторами марки ТМГz-250/10, 2 шт. и установкой шкафа телемеханики со встроенной системой бесперебойного питания. | O_004107 | 1968 | н/д | н/д | н/д | н/д | н/д | н/д | н/д | - | - | - | - | ТП-1624 | 0.238 | 2023-12-12 | 28,6;16,3 | 2.0951 | 1.06 | 0.5 | 0.4 | 0.25 | нд | нд | 10 | 10 | Замещение (обновление) электросетевого оборудования и его элементов, выработавшего нормативный срок эксплуатации. Организация телеизмерения, телеуправления и телесигнализации с трансформаторной подстанцией для снижения времени оперативных переключений и устранения аварийных режимов. | + | +
1.4 | Строительство ТП-1670 путем замены комплектной трансформаторной подстанции киоского типа с оборудованием и силовым трансформатором марки ТМ-250/10, 1 шт. на комплектную трансформаторную подстанцию КТП-630/10/0,4 киоского типа с кабельными вводами с оборудованием ( ВВ, 2 шт, с РЗА 1 шт.) с силовым трансформатором марки ТМГz-100/10, 1 шт. и установкой шкафа телемеханики со встроенной системой бесперебойного питания. | O_004108 | 2020 | н/д | н/д | н/д | н/д | н/д | н/д | н/д | - | - | - | - | ТП-1670 | 0.066 | 2023-11-27 | 27.4 | 0.024 | 0.25 | 0.1 | нд | нд | нд | нд | 10 | 10 | Замещение (обновление) электросетевого оборудования и его элементов, выработавшего нормативный срок эксплуатации. Организация телеизмерения, телеуправления и телесигнализации с трансформаторной подстанцией для снижения времени оперативных переключений и устранения аварийных режимов. | + | +
1.4 | Строительство ТП-1183 путем замены трансформаторной подстанции кирпичное здание с оборудованием и силовым трансформатором марки ТМГz-250/10, 1 шт. на комплектную трансформаторную подстанцию КТП-630/10/0,4 киоского типа с оборудованием ( вык-ль 4 шт.) и силовой трансформатор марки ТМГz-250/10, 1 шт. | O_004109 | 2008 | н/д | н/д | н/д | н/д | н/д | н/д | н/д | - | - | - | - | ТП-1183 | 0.104 | 2019-10-26 | 42.9 | 0.3702 | 0.25 | 0.25 | нд | нд | нд | нд | 10 | 10 | Замещение (обновление) электросетевого оборудования и его элементов, выработавшего нормативный срок эксплуатации. | + | +
1.4 | Строительство ТП-1264 путем замены комплектной трансформаторной подстанции киоского типа с оборудованием и силовым трансформатором марки ТМГz-250/10, 1 шт. на комплектную трансформаторную подстанцию КТП-630/10/0,4 киоского типа с оборудованием (ВВ с РЗА, 2 шт.) и силовой трансформатор марки ТМГz-250/10, 1 шт.и установкой шкафа телемеханики со встроенной системой бесперебойного питания. | O_004110 | 1995 | н/д | н/д | н/д | н/д | н/д | н/д | н/д | - | - | - | - | ТП-1264 | 0.125 | 2019-10-26 | 51.6 | 0.893 | 0.25 | 0.25 | нд | нд | нд | нд | 10 | 10 | Замещение (обновление) электросетевого оборудования и его элементов, выработавшего нормативный срок эксплуатации. | + | +
1.4 | Строительство ТП-1638 путем замены комплектной трансформаторной подстанции мачтового типа с оборудованием и силовым трансформатором марки ТМГ-250/10, 1 шт. на комплектную трансформаторную подстанцию КТП-630/10/0,4 киоского типа с кабельными вводами с оборудованием (КСО с ВВ и РЗА, 2 шт., шкафом ТМ со встроенной системой бесперебойного питания) и силовой трансформатор марки ТМГz-100/10, 1 шт. | O_004111 | 1996 | н/д | н/д | н/д | н/д | н/д | н/д | н/д | - | - | - | - | ТП-1638 | 0.079 | 2020-01-12 | 32.4 | 0.374 | 0.25 | 0.1 | нд | нд | нд | нд | 10 | 10 | Замещение (обновление) электросетевого оборудования и его элементов, выработавшего нормативный срок эксплуатации. Организация телеизмерения, телеуправления и телесигнализации с трансформаторной подстанцией для снижения времени оперативных переключений и устранения аварийных режимов. | + | +
1.4 | Строительство КЛ-0,4кВ ТП-28 (2с)-ВРУ КНС Гражданская,23а п.Лянгасово путем замены силового эл.кабеля марки АВВГ- 3х70+1х25 длиной 0,156 км с увеличением протяженности трассы на кабель марки АВБбШв-4х120 длиной 0,172 км | O_004113 | 2010 | н/д | н/д | н/д | н/д | н/д | н/д | н/д | - | - | - | - | КЛ-0,4кВ ТП-28 (2с)-ВРУ КНС Гражданская,23 | нд | нд | нд | нд | нд | нд | нд | нд | нд | нд | 0.4 | 0.4 | Истек нормативный срок службы, содержание в исправном состоянии объекта требует повышенных капитальных вложений, сверхнормативный износ, недостаточная пропускная способность в связи с постоянно растущими нагрузками. | + | +
1.4 | Строительство КЛ-0,4кВ ТП-311-ВРУ ЦТП-26 Воровского,74 (от ТП-311) путем замены КЛ-0,4кВ ВРУ хоз.корпуса-ВРУ ЦТП-26 Воровского,74 (от ТП-311) выполненную эл.кабелем марки АВВГ- 3х50+1х25 длиной 0,050 км с увеличением протяженности трассы на кабель марки АВБбШв-4х50 длиной 0,11 км | O_004115 | 2010 | н/д | н/д | н/д | н/д | н/д | н/д | н/д | - | - | - | - | КЛ-0,4кВ ВРУ хоз.корпуса-ВРУ ЦТП-26 Воровского,74 (от ТП-311) | нд | нд | нд | нд | нд | нд | нд | нд | нд | нд | 0.4 | 0.4 | Истек нормативный срок службы, содержание в исправном состоянии объекта требует повышенных капитальных вложений, сверхнормативный износ. | + | +
1.4 | Строительство КЛ-0,4кВ ТП-303-ВРУ ЦТП путем замены КЛ-0,4кВ ТП-303-ВРУ ЦТП каб.А, Б ,выполненную силовыми эл.кабелями марки АВВГ- 3х16+1х10 длиной 0,150 км с уменьшением протяженности трассы на эл.кабель марки АПвБШв-4х120 длиной 0,090 км | O_004116 | 2013 | н/д | н/д | н/д | н/д | н/д | н/д | н/д | - | - | - | - | КЛ-0,4кВ ТП-303-ВРУ ЦТП каб.А, Б | нд | нд | нд | нд | нд | нд | нд | нд | нд | нд | 0.4 | 0.4 | Истек нормативный срок службы, содержание в исправном состоянии объекта требует повышенных капитальных вложений, сверхнормативный износ, недостаточная пропускная способность в связи с постоянно растущими нагрузками. | + | +
1.4 | Строительство КЛ-0,4кВ ТП-459-УП-636 путем замены силового эл.кабеля марки ААШв-3х120, длиной 0,140 км с уменьшением протяженности трассы на кабель марки АВБбШв-4х120 длиной 0,116 км | O_004167 | 1974 | н/д | н/д | н/д | н/д | н/д | н/д | н/д | - | - | - | - | КЛ-0,4кВ ТП-459-УП-636 | нд | нд | нд | нд | нд | нд | нд | нд | нд | нд | 0.4 | 0.4 | Истек нормативный срок службы, содержание в исправном состоянии объекта требует повышенных капитальных вложений, сверхнормативный износ. | + | +
1.4 | Строительство КЛ-0,4кВ УП-719-УП-614 (от ТП-459) путем замены силового эл.кабеля марки АПБШв-3х95+1х35, длиной 0,131 км с уменьшением протяженности трассы на кабель марки АВБбШв-4х120 длиной 0,128 км | O_004168 | 1970 | н/д | н/д | н/д | н/д | н/д | н/д | н/д | - | - | - | - | КЛ-0,4кВ УП-719-УП-614 (от ТП-459) | нд | нд | нд | нд | нд | нд | нд | нд | нд | нд | 0.4 | 0.4 | Истек нормативный срок службы, содержание в исправном состоянии объекта требует повышенных капитальных вложений, сверхнормативный износ, недостаточная пропускная способность в связи с постоянно растущими нагрузками. | + | +
1.4 | Строительство КЛ-0,4 кВ УП-837 - УП-838 (от ТП-459) путем замены КЛ-0,4кВ ТП-459 - УП-838 с маркой электрокабеля ААШ-3х120 длиной 0,334 км с уменьшением протяженности трассы на кабель марки АВБбШв-4х120 общей длиной 0,146 км | O_004169 | 1971 | н/д | н/д | н/д | н/д | н/д | н/д | н/д | - | - | - | - | КЛ-0,4кВ ТП-459 - УП-838 | нд | нд | нд | нд | нд | нд | нд | нд | нд | нд | 0.4 | 0.4 | Истек нормативный срок службы, содержание в исправном состоянии объекта требует повышенных капитальных вложений, сверхнормативный износ. | + | +
1.4 | Строительство КЛ-0,4 кВ УП-635 - УП-636 (от ТП-459) путем замены КЛ-0,4кВ ТП-459 - УП-719 с маркой электрокабеля ААБ-3х70 длиной 0,41 км с уменьшением протяженности трассы на кабель марки АВБбШв-4х120 общей длиной 0,122 км | O_004170 | 1969 | н/д | н/д | н/д | н/д | н/д | н/д | н/д | - | - | - | - | КЛ-0,4кВ ТП-459 - УП-719 | нд | нд | нд | нд | нд | нд | нд | нд | нд | нд | 0.4 | 0.4 | Истек нормативный срок службы, содержание в исправном состоянии объекта требует повышенных капитальных вложений, сверхнормативный износ, недостаточная пропускная способность в связи с постоянно растущими нагрузками. | + | +
1.4 | Строительство КЛ-0,4 кВ ТП-491 - УП-719 (от ТП-459) путем замены КЛ-0,4кВ УП-719 - УП-636 (от ТП-459) с маркой электрокабеля ААБ-3х120 длиной 0,27 км с уменьшением протяженности трассы на кабель марки АВБбШв-4х150 общей длиной 0,225 км | O_004171 | 1969 | н/д | н/д | н/д | н/д | н/д | н/д | н/д | - | - | - | - | КЛ-0,4кВ УП-719 - УП-636 (от ТП-459 | нд | нд | нд | нд | нд | нд | нд | нд | нд | нд | 0.4 | 0.4 | Истек нормативный срок службы, содержание в исправном состоянии объекта требует повышенных капитальных вложений, сверхнормативный износ, недостаточная пропускная способность в связи с постоянно растущими нагрузками. | + | +
1.4 | Строительство КЛ-0,4кВ ТП-235 (2с)-ВРУ школы Р.Люксембург,87 путем замены силового эл.кабеля марки АСБ-3х120+1х35, длиной 0,105 км с уменьшением протяженности трассы на кабель марки АВБбШв-4х120 длиной 0,101 км | O_004172 | 2009 | н/д | н/д | н/д | н/д | н/д | н/д | н/д | - | - | - | - | КЛ-0,4кВ ТП-235 (2с)-ВРУ школы Р.Люксембург,87 | нд | нд | нд | нд | нд | нд | нд | нд | нд | нд | 0.4 | 0.4 | Истек нормативный срок службы, содержание в исправном состоянии объекта требует повышенных капитальных вложений, сверхнормативный износ. | + | +
1.4 | Строительство КЛ-0,4кВ ТП-235 (1с)-ВРУ школы Р.Люксембург,87 путем замены силового эл.кабеля марки АСБ-3х120+1х35, длиной 0,105 км с уменьшением протяженности трассы на кабель марки АВБбШв-4х120 длиной 0,101 км | O_004173 | 2009 | н/д | н/д | н/д | н/д | н/д | н/д | н/д | - | - | - | - | КЛ-0,4кВ ТП-235 (1с)-ВРУ школы Р.Люксембург,87 | нд | нд | нд | нд | нд | нд | нд | нд | нд | нд | 0.4 | 0.4 | Истек нормативный срок службы, содержание в исправном состоянии объекта требует повышенных капитальных вложений, сверхнормативный износ. | + | +
1.4 | Строительство КЛ-0,4кВ УП-168-ж/д Дерендяева,21 (от ТП-235) путем замены силового эл.кабеля марки АСБ-3х120, длиной 0,051 км с увеличением протяженности трассы на кабель марки АВБбШв-4х120 длиной 0,095 км | O_004174 | 1973 | н/д | н/д | н/д | н/д | н/д | н/д | н/д | - | - | - | - | КЛ-0,4кВ УП-168-ж/д Дерендяева,21 (от ТП-235 | нд | нд | нд | нд | нд | нд | нд | нд | нд | нд | 0.4 | 0.4 | Истек нормативный срок службы, содержание в исправном состоянии объекта требует повышенных капитальных вложений, сверхнормативный износ. | + | +
1.4 | Строительство КЛ-0,4кВ ТП-235-ВРУ ж/д Октябрьский,50 путем замены силового эл.кабеля марки ААБ-3х120, длиной 0,130 км с увеличением протяженности трассы на кабель марки АВБбШв-4х120 длиной 0,166 км | O_004175 | 2005 | н/д | н/д | н/д | н/д | н/д | н/д | н/д | - | - | - | - | КЛ-0,4кВ ТП-235-ВРУ ж/д Октябрьский,50 | нд | нд | нд | нд | нд | нд | нд | нд | нд | нд | 0.4 | 0.4 | Истек нормативный срок службы, содержание в исправном состоянии объекта требует повышенных капитальных вложений, сверхнормативный износ. | + | +
1.4 | Строительство КЛ-0,4кВ УП-9-ж/д Дерендяева,19 (от ТП-235) путем замены силового эл.кабеля марки ААБ-3х120, длиной 0,210 км с уменьшением протяженности трассы на кабель марки АВБбШв-4х50 длиной 0,054 км | O_004176 | 1973 | н/д | н/д | н/д | н/д | н/д | н/д | н/д | - | - | - | - | КЛ-0,4кВ УП-9-ж/д Дерендяева,19 (от ТП-235) | нд | нд | нд | нд | нд | нд | нд | нд | нд | нд | 0.4 | 0.4 | Истек нормативный срок службы, содержание в исправном состоянии объекта требует повышенных капитальных вложений, сверхнормативный износ. | + | +
1.4 | Строительство КЛ-0,4кВ УП-9-УП-168 (от ТП-235) путем замены силового эл.кабеля марки ААБ-3х35, длиной 0,024 км с увеличением протяженности трассы на кабель марки АВБбШв-4х120 длиной 0,032 км | O_004177 | 1973 | н/д | н/д | н/д | н/д | н/д | н/д | н/д | - | - | - | - | КЛ-0,4кВ УП-9-УП-168 (от ТП-235 | нд | нд | нд | нд | нд | нд | нд | нд | нд | нд | 0.4 | 0.4 | Истек нормативный срок службы, содержание в исправном состоянии объекта требует повышенных капитальных вложений, сверхнормативный износ, недостаточная пропускная способность в связи с постоянно растущими нагрузками. | + | +
1.4 | Строительство КЛ-0,4кВ ТП-235-УП-9 путем замены силового эл.кабеля марки АСБ-3х35+1х16, длиной 0,190 км с увеличением протяженности трассы на кабель марки АВБбШв-4х120 длиной 0,284 км | O_004179 | 1973 | н/д | н/д | н/д | н/д | н/д | н/д | н/д | - | - | - | - | КЛ-0,4кВ ТП-235-УП-9 | нд | нд | нд | нд | нд | нд | нд | нд | нд | нд | 0.4 | 0.4 | Истек нормативный срок службы, содержание в исправном состоянии объекта требует повышенных капитальных вложений, сверхнормативный износ, недостаточная пропускная способность в связи с постоянно растущими нагрузками. | + | +
1.4 | Строительство КЛ-0,4кВ УП-393-УП-394 (от ТП-235) путем замены силового эл.кабеля марки АСБ-3х50+1х25, длиной 0,063 км с увеличением протяженности трассы на кабель марки АВБбШв-4х50 длиной 0,077 км | O_004180 | 1973 | н/д | н/д | н/д | н/д | н/д | н/д | н/д | - | - | - | - | КЛ-0,4кВ УП-393-УП-394 (от ТП-235) | нд | нд | нд | нд | нд | нд | нд | нд | нд | нд | 0.4 | 0.4 | Истек нормативный срок службы, содержание в исправном состоянии объекта требует повышенных капитальных вложений, сверхнормативный износ. | + | +
1.4 | Строительство КЛ-0,4 кВ ТП-235 - ВЛ Север путем замены силового эл.кабеля марки ААБ-3х95, длиной 0,064 км с уменьшением протяженности трассы на кабель марки АПвБбШп-4х50 длиной 0,042 км. | O_004181 | 1973 | н/д | н/д | н/д | н/д | н/д | н/д | н/д | - | - | - | - | КЛ-0,4 кВ ТП-235 - ВЛ Север | нд | нд | нд | нд | нд | нд | нд | нд | нд | нд | 0.4 | 0.4 | Истек нормативный срок службы, содержание в исправном состоянии объекта требует повышенных капитальных вложений, сверхнормативный износ. | + | +
1.4 | Строительство КЛ-0,4кВ ТП-235-УП-393 путем замены силового эл.кабеля марки АСБ-3х50+1х25, длиной 0,057 км с увеличением протяженности трассы на кабель марки АВБбШв-4х50 длиной 0,09 км | O_004182 | 1973 | н/д | н/д | н/д | н/д | н/д | н/д | н/д | - | - | - | - | КЛ-0,4кВ ТП-235-УП-393 | нд | нд | нд | нд | нд | нд | нд | нд | нд | нд | 0.4 | 0.4 | Истек нормативный срок службы, содержание в исправном состоянии объекта требует повышенных капитальных вложений, сверхнормативный износ. | + | +
1.4 | Строительство КЛ-0,4кВ ТП-235-УП-670 путем замены силового эл.кабеля марки СБ-3х70, длиной 0,430 км с увеличением протяженности трассы на кабель марки АВБбШв-4х240 длиной 0,438 км | O_004183 | 1973 | н/д | н/д | н/д | н/д | н/д | н/д | н/д | - | - | - | - | КЛ-0,4кВ ТП-235-УП-670 | нд | нд | нд | нд | нд | нд | нд | нд | нд | нд | 0.4 | 0.4 | Истек нормативный срок службы, содержание в исправном состоянии объекта требует повышенных капитальных вложений, сверхнормативный износ, недостаточная пропускная способность в связи с постоянно растущими нагрузками. | + | +
1.4 | Строительство КЛ-0,4кВ ТП-1882-ВРУ ЦДМ пер.Школьный 3 путем замены силового электрокабеля марки АНРГ 4х35 длиной 0,060 км с увеличением протяженности трассы на кабель марки АПвБШв-4х50 длиной 0,07 км | O_004184 | 1983 | н/д | н/д | н/д | н/д | н/д | н/д | н/д | - | - | - | - | КЛ-0,4кВ ТП-1882-ВРУ ЦДМ пер.Школьный 3 | нд | нд | нд | нд | нд | нд | нд | нд | нд | нд | 0.4 | 0.4 | Истек нормативный срок службы, содержание в исправном состоянии объекта требует повышенных капитальных вложений (многократные повреждения в работе за последний год и при проведении профилактических испытаний), износ свыше 90%, недостаточная пропускная способность в связи с постоянно растущими нагрузками. | + | +
1.4 | Строительство КЛ-0,4кВ ТП-1882 (2с)-ВРУ школы каб.Б путем замены силового электрокабеля марки ААНРГ 3х120 длиной 0,170 км с увеличением протяженности трассы на кабель марки АПвБШв-4х120 длиной 0,19 км | O_004185 | 2013 | н/д | н/д | н/д | н/д | н/д | н/д | н/д | - | - | - | - | КЛ-0,4кВ ТП-1882 (2с)-ВРУ школы каб. | нд | нд | нд | нд | нд | нд | нд | нд | нд | нд | 0.4 | 0.4 | Истек нормативный срок службы, содержание в исправном состоянии объекта требует повышенных капитальных вложений (многократные повреждения в работе за последний год и при проведении профилактических испытаний), износ свыше 90%, недостаточная пропускная способность в связи с постоянно растущими нагрузками. | + | +
1.4 | Строительство КЛ-0,4кВ ТП-1882 (1с)-ВРУ школы каб.Б путем замены силового электрокабеля марки ААШв 3х120 длиной 0,170 км с увеличением протяженности трассы на кабель марки АПвБШв-4х120 длиной 0,19 км | O_004186 | 1983 | н/д | н/д | н/д | н/д | н/д | н/д | н/д | - | - | - | - | КЛ-0,4кВ ТП-1882 (1с)-ВРУ школы каб.Б | нд | нд | нд | нд | нд | нд | нд | нд | нд | нд | 0.4 | 0.4 | Истек нормативный срок службы, содержание в исправном состоянии объекта требует повышенных капитальных вложений (многократные повреждения в работе за последний год и при проведении профилактических испытаний), износ свыше 90%, недостаточная пропускная способность в связи с постоянно растущими нагрузками. | + | +
1.4 | Строительство КЛ-0,4кВ ТП-1882 (2с)-ВРУ школы каб.А путем замены силового электрокабеля марки ААШв 3х120 длиной 0,170 км с увеличением протяженности трассы на кабель марки АПвБШв-4х120 длиной 0,187 км | O_004187 | 1983 | н/д | н/д | н/д | н/д | н/д | н/д | н/д | - | - | - | - | КЛ-0,4кВ ТП-1882 (2с)-ВРУ школы каб.А | нд | нд | нд | нд | нд | нд | нд | нд | нд | нд | 0.4 | 0.4 | Истек нормативный срок службы, содержание в исправном состоянии объекта требует повышенных капитальных вложений (многократные повреждения в работе за последний год и при проведении профилактических испытаний), износ свыше 90%, недостаточная пропускная способность в связи с постоянно растущими нагрузками. | + | +
1.4 | Строительство КЛ-0,4кВ ТП-1882 (1с)-ВРУ школы каб.А путем замены силового электрокабеля марки ААШв 3х120 длиной 0,170 км с увеличением протяженности трассы на кабель марки АПвБШв-4х120 длиной 0,19 км | O_004188 | 1983 | н/д | н/д | н/д | н/д | н/д | н/д | н/д | - | - | - | - | КЛ-0,4кВ ТП-1882 (1с)-ВРУ школы каб.А | нд | нд | нд | нд | нд | нд | нд | нд | нд | нд | 0.4 | 0.4 | Истек нормативный срок службы, содержание в исправном состоянии объекта требует повышенных капитальных вложений (многократные повреждения в работе за последний год и при проведении профилактических испытаний), износ свыше 90%, недостаточная пропускная способность в связи с постоянно растущими нагрузками. | + | +
1.4 | Строительство КЛ-0,4кВ ТП-1882 2сш-ВРУ пер.Школьный,5 путем замены силового электрокабеля марки АСБ 3х95+1х50 длиной 0,120 км с увеличением протяженности трассы на кабель марки АПвБШв-4х120 длиной 0,135 км | O_004189 | 1983 | н/д | н/д | н/д | н/д | н/д | н/д | н/д | - | - | - | - | КЛ-0,4кВ ТП-1882 2сш-ВРУ пер.Школьный,5 | нд | нд | нд | нд | нд | нд | нд | нд | нд | нд | 0.4 | 0.4 | Истек нормативный срок службы, содержание в исправном состоянии объекта требует повышенных капитальных вложений (многократные повреждения в работе за последний год и при проведении профилактических испытаний), износ свыше 90%, недостаточная пропускная способность в связи с постоянно растущими нагрузками. | + | +
1.4 | Строительство КЛ-0,4кВ ТП-1882(1 с.ш.)-ВРУ пер.Школьный,5 путем замены силового электрокабеля марки АСБ 3х95+1х50 длиной 0,120 км с увеличением протяженности трассы на кабель марки АПвБШв-4х120 длиной 0,135 км | O_004190 | 1983 | н/д | н/д | н/д | н/д | н/д | н/д | н/д | - | - | - | - | КЛ-0,4кВ ТП-1882(1 с.ш.)-ВРУ пер.Школьный,5 | нд | нд | нд | нд | нд | нд | нд | нд | нд | нд | 0.4 | 0.4 | Истек нормативный срок службы, содержание в исправном состоянии объекта требует повышенных капитальных вложений (многократные повреждения в работе за последний год и при проведении профилактических испытаний), износ свыше 90%, недостаточная пропускная способность в связи с постоянно растущими нагрузками. | + | +
1.4 | Строительство КЛ-0,4кВ ТП-1882-ВРУ Д/С-2 пер.Школьный 2 путем замены силового электрокабеля марки АВВГ 3х50+1х25 длиной 0,180 км с увеличением протяженности трассы на кабель марки АПвБШв-4х50 длиной 0,195 км | O_004191 | 1983 | н/д | н/д | н/д | н/д | н/д | н/д | н/д | - | - | - | - | КЛ-0,4кВ ТП-1882-ВРУ Д/С-2 пер.Школьный 2 | нд | нд | нд | нд | нд | нд | нд | нд | нд | нд | 0.4 | 0.4 | Истек нормативный срок службы, содержание в исправном состоянии объекта требует повышенных капитальных вложений (многократные повреждения в работе за последний год и при проведении профилактических испытаний), износ свыше 90%, недостаточная пропускная способность в связи с постоянно растущими нагрузками. | + | +
1.4 | Строительство КЛ-0,4кВ ТП-1288 (2с)-ВРУ новый корпус больницы путем замены силового эл.кабеля марки ААШв-3х185+1х70, длиной 0,045 км с увеличением протяженности трассы на кабель марки АВБбШв-4х240 длиной 0,055 км | O_004214 | 2015 | н/д | н/д | н/д | н/д | н/д | н/д | н/д | - | - | - | - | КЛ-0,4кВ ТП-1288 (2с)-ВРУ новый корпус больницы | нд | нд | нд | нд | нд | нд | нд | нд | нд | нд | 0.4 | 0.4 | Истек нормативный срок службы, содержание в исправном состоянии объекта требует повышенных капитальных вложений, сверхнормативный износ, недостаточная пропускная способность в связи с постоянно растущими нагрузками. | + | +
1.4 | Строительство КЛ-0,4кВ ТП-1288 (1с)-ВРУ новый корпус больницы путем замены силового эл.кабеля марки ААШв-3х185+1х70, длиной 0,045 км с увеличением протяженности трассы на кабель марки АВБбШв-4х240 длиной 0,055 км | O_004215 | 1986 | н/д | н/д | н/д | н/д | н/д | н/д | н/д | - | - | - | - | КЛ-0,4кВ ТП-1288 (1с)-ВРУ новый корпус больницы | нд | нд | нд | нд | нд | нд | нд | нд | нд | нд | 0.4 | 0.4 | Истек нормативный срок службы, содержание в исправном состоянии объекта требует повышенных капитальных вложений, сверхнормативный износ, недостаточная пропускная способность в связи с постоянно растущими нагрузками. | + | +
1.4 | Строительство КЛ-0,4кВ ТП-1288 (1с)-ВРУ столовой каб.Б путем замены силового эл.кабеля марки ААШв-3х120+1х70, длиной 0,040 км с увеличением протяженности трассы на кабель марки АВБбШв-4х120 длиной 0,045 км | O_004216 | 2015 | н/д | н/д | н/д | н/д | н/д | н/д | н/д | - | - | - | - | КЛ-0,4кВ ТП-1288 (1с)-ВРУ столовой каб.Б | нд | нд | нд | нд | нд | нд | нд | нд | нд | нд | 0.4 | 0.4 | Истек нормативный срок службы, содержание в исправном состоянии объекта требует повышенных капитальных вложений, сверхнормативный износ. | + | +
1.4 | Строительство КЛ-0,4кВ ТП-1288 (1с)-ВРУ столовой каб.А путем замены силового эл.кабеля марки ААШв-3х120+1х70, длиной 0,040 км с увеличением протяженности трассы на кабель марки АВБбШв-4х120 длиной 0,045км | O_004217 | 2015 | н/д | н/д | н/д | н/д | н/д | н/д | н/д | - | - | - | - | КЛ-0,4кВ ТП-1288 (1с)-ВРУ столовой каб.А | нд | нд | нд | нд | нд | нд | нд | нд | нд | нд | 0.4 | 0.4 | Истек нормативный срок службы, содержание в исправном состоянии объекта требует повышенных капитальных вложений, сверхнормативный износ. | + | +
1.4 | Строительство КЛ-0,4кВ ТП-1288 (1с)-ВРУ глав.корпус каб.Б путем замены силового эл.кабеля марки ААШв-3х120+1х70, длиной 0,080 км с увеличением протяженности трассы на кабель марки АВБбШв-4х120 длиной 0,095 км | O_004218 | 2015 | н/д | н/д | н/д | н/д | н/д | н/д | н/д | - | - | - | - | КЛ-0,4кВ ТП-1288 (1с)-ВРУ глав.корпус каб.Б | нд | нд | нд | нд | нд | нд | нд | нд | нд | нд | 0.4 | 0.4 | Истек нормативный срок службы, содержание в исправном состоянии объекта требует повышенных капитальных вложений, сверхнормативный износ. | + | +
1.4 | Строительство КЛ-0,4кВ ТП-1288 (1с)-ВРУ глав.корпус каб.А путем замены силового эл.кабеля марки ААШв-3х120+1х70, длиной 0,080 км с увеличением протяженности трассы на кабель марки АВБбШв-4х120 длиной 0,095 км | O_004219 | 1986 | н/д | н/д | н/д | н/д | н/д | н/д | н/д | - | - | - | - | КЛ-0,4кВ ТП-1288 (1с)-ВРУ глав.корпус каб.А | нд | нд | нд | нд | нд | нд | нд | нд | нд | нд | 0.4 | 0.4 | Истек нормативный срок службы, содержание в исправном состоянии объекта требует повышенных капитальных вложений, сверхнормативный износ. | + | +
1.4 | Строительство КЛ-0,4кВ ТП-1036 (2с)-ВРУ онкодиспансер, пристрой к 4 блоку каб.Б путем замены силового эл.кабеля марки ААШв-3х95+1х25, длиной 0,103 км с увеличением протяженности трассы на кабель марки АВБбШв-4х120 длиной 0,11 км | O_004220 | 2015 | н/д | н/д | н/д | н/д | н/д | н/д | н/д | - | - | - | - | КЛ-0,4кВ ТП-1036 (2с)-ВРУ онкодиспансер, пристрой к 4 блоку каб.Б | нд | нд | нд | нд | нд | нд | нд | нд | нд | нд | 0.4 | 0.4 | Истек нормативный срок службы, содержание в исправном состоянии объекта требует повышенных капитальных вложений, сверхнормативный износ, недостаточная пропускная способность в связи с постоянно растущими нагрузками. | + | +
1.4 | Строительство КЛ-0,4кВ ТП-1036 (2с)-ВРУ онкодиспансер, пристрой к 4 блоку каб.А путем замены силового эл.кабеля марки ААШв-3х95+1х25, длиной 0,103 км с увеличением протяженности трассы на кабель марки АВБбШв-4х120 длиной 0,11 км | O_004221 | 2015 | н/д | н/д | н/д | н/д | н/д | н/д | н/д | - | - | - | - | КЛ-0,4кВ ТП-1036 (2с)-ВРУ онкодиспансер, пристрой к 4 блоку каб.А | нд | нд | нд | нд | нд | нд | нд | нд | нд | нд | 0.4 | 0.4 | Истек нормативный срок службы, содержание в исправном состоянии объекта требует повышенных капитальных вложений, сверхнормативный износ, недостаточная пропускная способность в связи с постоянно растущими нагрузками. | + | +
1.4 | Строительство КЛ-0,4кВ ТП-1036 (1с)-ВРУ онкодиспансер, пристрой к 4 блоку каб.Б путем замены силового эл.кабеля марки ААШв-4х120, длиной 0,100 км с увеличением протяженности трассы на кабель марки АВБбШв-4х120 длиной 0,105 км | O_004222 | 2015 | н/д | н/д | н/д | н/д | н/д | н/д | н/д | - | - | - | - | КЛ-0,4кВ ТП-1036 (1с)-ВРУ онкодиспансер, пристрой к 4 блоку каб.Б | нд | нд | нд | нд | нд | нд | нд | нд | нд | нд | 0.4 | 0.4 | Истек нормативный срок службы, содержание в исправном состоянии объекта требует повышенных капитальных вложений, сверхнормативный износ. | + | +
1.4 | Строительство КЛ-0,4кВ ТП-1036 (1с)-ВРУ онкодиспансер, пристрой к 4 блоку каб.А путем замены силового эл.кабеля марки ААШв-3х95+1х25, длиной 0,100 км с увеличением протяженности трассы на кабель марки АВБбШв-4х120 длиной 0,105 км | O_004223 | 1997 | н/д | н/д | н/д | н/д | н/д | н/д | н/д | - | - | - | - | ТП-1036 (1с)-ВРУ онкодиспансер, пристрой к 4 блоку каб.А | нд | нд | нд | нд | нд | нд | нд | нд | нд | нд | 0.4 | 0.4 | Истек нормативный срок службы, содержание в исправном состоянии объекта требует повышенных капитальных вложений, сверхнормативный износ, недостаточная пропускная способность в связи с постоянно растущими нагрузками. | + | +
1.4 | Строительство КЛ-0,4кВ ТП-1036 (2с)-кислородная путем замены силового эл.кабеля марки АВВГ-3х10+1х6, длиной 0,030 км с увеличением протяженности трассы на кабель марки АВБбШв-4х50 длиной 0,035 км | O_004224 | 2015 | н/д | н/д | н/д | н/д | н/д | н/д | н/д | - | - | - | - | КЛ-0,4кВ ТП-1036 (2с)-кислородная | нд | нд | нд | нд | нд | нд | нд | нд | нд | нд | 0.4 | 0.4 | Истек нормативный срок службы, содержание в исправном состоянии объекта требует повышенных капитальных вложений, сверхнормативный износ, недостаточная пропускная способность в связи с постоянно растущими нагрузками. | + | +
1.4 | Строительство КЛ-0,4кВ ТП-1036 (2с)-ВРУ блок №3,поликлиника путем замены силового эл.кабеля марки АШВу-3х120, длиной 0,150 км с увеличением протяженности трассы на кабель марки АВБбШв-4х120 длиной 0,17 км | O_004225 | 2015 | н/д | н/д | н/д | н/д | н/д | н/д | н/д | - | - | - | - | КЛ-0,4кВ ТП-1036 (2с)-ВРУ блок №3,поликлиника | нд | нд | нд | нд | нд | нд | нд | нд | нд | нд | 0.4 | 0.4 | Истек нормативный срок службы, содержание в исправном состоянии объекта требует повышенных капитальных вложений, сверхнормативный износ. | + | +
1.4 | Строительство КЛ-0,4кВ ТП-1036 (1с)-ВРУ блок №3,поликлиника путем замены силового эл.кабеля марки АШВу-3х120, длиной 0,150 км с увеличением протяженности трассы на кабель марки АВБбШв-4х120 длиной 0,170 км | O_004226 | 2015 | н/д | н/д | н/д | н/д | н/д | н/д | н/д | - | - | - | - | КЛ-0,4кВ ТП-1036 (1с)-ВРУ блок №3,поликлиника | нд | нд | нд | нд | нд | нд | нд | нд | нд | нд | 0.4 | 0.4 | Истек нормативный срок службы, содержание в исправном состоянии объекта требует повышенных капитальных вложений, сверхнормативный износ. | + | +
1.4 | Строительство КЛ-0,4кВ ТП-1036 (2с)-ВРУ блок №4,рентгено-диагностическое отделение каб.Б путем замены силового эл.кабеля марки ААБЛ-3х120, длиной 0,065 км с увеличением протяженности трассы на кабель марки АВБбШв-4х120 длиной 0,07 км | O_004227 | 2015 | н/д | н/д | н/д | н/д | н/д | н/д | н/д | - | - | - | - | КЛ-0,4кВ ТП-1036 (2с)-ВРУ блок №4,рентгено-диагностическое отделение каб.Б | нд | нд | нд | нд | нд | нд | нд | нд | нд | нд | 0.4 | 0.4 | Истек нормативный срок службы, содержание в исправном состоянии объекта требует повышенных капитальных вложений, сверхнормативный износ. | + | +
1.4 | Строительство КЛ-0,4кВ ТП-1036 (2с)-ВРУ блок №4,рентгено-диагностическое отделение каб.А путем замены силового эл.кабеля марки ААБЛ-3х120, длиной 0,065 км с увеличением протяженности трассы на кабель марки АВБбШв-4х120 длиной 0,070 км | O_004228 | 2015 | н/д | н/д | н/д | н/д | н/д | н/д | н/д | - | - | - | - | КЛ-0,4кВ ТП-1036 (2с)-ВРУ блок №4,рентгено-диагностическое отделение каб.А | нд | нд | нд | нд | нд | нд | нд | нд | нд | нд | 0.4 | 0.4 | Истек нормативный срок службы, содержание в исправном состоянии объекта требует повышенных капитальных вложений, сверхнормативный износ. | + | +
1.4 | СтроительствоКЛ-0,4кВ ТП-1282 1с-УП-427 каб. А, Б путем замены силового эл.кабеля марки ААШв-3x95+1x35, длиной 0,242 км с уменьшением протяженности трассы на кабель марки АВБбШв-4х120 длиной 0,14 км | O_004231 | 2015 | н/д | н/д | н/д | н/д | н/д | н/д | н/д | - | - | - | - | КЛ-0,4кВ ТП-1282 1с-УП-427 каб. А, Б | нд | нд | нд | нд | нд | нд | нд | нд | нд | нд | 0.4 | 0.4 | Истек нормативный срок службы, содержание в исправном состоянии объекта требует повышенных капитальных вложений, сверхнормативный износ, недостаточная пропускная способность в связи с постоянно растущими нагрузками. | + | +
1.4 | СтроительствоКЛ-0,4кВ УП-426-УП-427 (от ТП-1282) путем замены силового эл.кабеля марки СБ-3х120, длиной 0,127 км с уменьшением протяженности трассы на кабель марки АВБбШв-4х120 длиной 0,08 км | O_004232 | 2015 | н/д | н/д | н/д | н/д | н/д | н/д | н/д | - | - | - | - | КЛ-0,4кВ УП-426-УП-427 (от ТП-1282) | нд | нд | нд | нд | нд | нд | нд | нд | нд | нд | 0.4 | 0.4 | Истек нормативный срок службы, содержание в исправном состоянии объекта требует повышенных капитальных вложений, сверхнормативный износ. | + | +
1.4 | Строительство КЛ-0,4 кВ ТП-1282 1с -УП-426 путем замены силового эл.кабеля марки СБ-3х120, длиной 0,091 км с увеличением протяженности трассы на кабель марки АВБбШв-4х120 длиной 0,1 км | O_004233 | 1973 | н/д | н/д | н/д | н/д | н/д | н/д | н/д | - | - | - | - | КЛ-0,4 кВ ТП-1282 1с -УП-426 | нд | нд | нд | нд | нд | нд | нд | нд | нд | нд | 0.4 | 0.4 | Истек нормативный срок службы, содержание в исправном состоянии объекта требует повышенных капитальных вложений, сверхнормативный износ. | + | +
1.4 | Строительство КЛ-0,4кВ ТП-404-ВРУ ЦТП путем замены силового эл.кабеля марки АВВГ-4х10, длиной 0,290 км с увеличением протяженности трассы на кабель марки АВБбШв-4х50 длиной 0,342 км | O_004237 | 2014 | н/д | н/д | н/д | н/д | н/д | н/д | н/д | - | - | - | - | КЛ-0,4кВ ТП-404-ВРУ ЦТП | нд | нд | нд | нд | нд | нд | нд | нд | нд | нд | 0.4 | 0.4 | Истек нормативный срок службы, содержание в исправном состоянии объекта требует повышенных капитальных вложений, сверхнормативный износ, недостаточная пропускная способность в связи с постоянно растущими нагрузками. | + | +
1.4 | Строительство КЛ-6КВ п/ст "Гнусино" ф.2-ТП-756 путем замены силового эл.кабеля марки ААБ-3х120 длиной 0,572 км с увеличением протяженности трассы на кабель марки ААБ2лШв-3х240 длиной 0,59км. | O_004241 | 1964 | н/д | н/д | н/д | н/д | н/д | н/д | н/д | - | - | - | - | КЛ-6КВ п/ст "Гнусино" ф.2-ТП-756 | нд | нд | нд | нд | нд | нд | нд | нд | нд | нд | 6 | 6 | Истек нормативный срок службы, содержание в исправном состоянии объекта требует повышенных капитальных вложений, сверхнормативный износ, недостаточная пропускная способность в связи с постоянно растущими нагрузками. | + | +
1.4 | СтроительствоКЛ-10КВ ТП-1180 (1с)-ТП-1349 путем замены силового эл.кабеля марки ААБ-3х150 длиной 0,255 км с увеличением протяженности трассы на кабель марки ААБ2лШв-3х150длиной 0,433км. | O_004242 | 1986 | н/д | н/д | н/д | н/д | н/д | н/д | н/д | - | - | - | - | КЛ-10КВ ТП-1180 (1с)-ТП-1349 | нд | нд | нд | нд | нд | нд | нд | нд | нд | нд | 10 | 10 | Истек нормативный срок службы, содержание в исправном состоянии объекта требует повышенных капитальных вложений, сверхнормативный износ, недостаточная пропускная способность в связи с постоянно растущими нагрузками. | + | +
1.4 | Строительство КЛ-10КВ ТП-1178 (2с)-ТП-1288 (1с) путем замены силового эл.кабеля марки АСБ-3х120 длиной 0,21 км с увеличением протяженности трассы на кабель марки ААБ2лШв-3х150 длиной 0.260 км. | O_004243 | 1990 | н/д | н/д | н/д | н/д | н/д | н/д | н/д | - | - | - | - | КЛ-10КВ ТП-1178 (2с)-ТП-1288 (1с | нд | нд | нд | нд | нд | нд | нд | нд | нд | нд | 10 | 10 | Истек нормативный срок службы, содержание в исправном состоянии объекта требует повышенных капитальных вложений, сверхнормативный износ, недостаточная пропускная способность в связи с постоянно растущими нагрузками. | + | +
1.4 | Строительство КЛ-10КВ ТП-1178 (1с)-ТП-1288 (2с) путем замены силового эл.кабеля марки АСБ-3х70 длиной 0,246 км с увеличением протяженности трассы на кабель марки ААБ2лШв-3х150 длиной 0,260 км. | O_004246 | 1973 | н/д | н/д | н/д | н/д | н/д | н/д | н/д | - | - | - | - | КЛ-10КВ ТП-1178 (1с)-ТП-1288 (2с) | нд | нд | нд | нд | нд | нд | нд | нд | нд | нд | 10 | 10 | Истек нормативный срок службы, содержание в исправном состоянии объекта требует повышенных капитальных вложений, сверхнормативный износ, недостаточная пропускная способность в связи с постоянно растущими нагрузками. | + | +
1.4 | Строительство КЛ-10КВ ТП-1282 (1с)-ТП-1288 (1с) путем замены силового эл.кабеля марки АСБ-3х95 длиной 0,277 км с увеличением протяженности трассы на кабель марки ААБ2лШв-3х150 длиной 0,308 км. | O_004250 | 1973 | н/д | н/д | н/д | н/д | н/д | н/д | н/д | - | - | - | - | КЛ-10КВ ТП-1282 (1с)-ТП-1288 (1с) | нд | нд | нд | нд | нд | нд | нд | нд | нд | нд | 10 | 10 | Истек нормативный срок службы, содержание в исправном состоянии объекта требует повышенных капитальных вложений, сверхнормативный износ, недостаточная пропускная способность в связи с постоянно растущими нагрузками. | + | +
1.4 | Строительство КЛ-10КВ ТП-1282 (1с)-ТП-1283 путем замены силового эл.кабеля марки АСБ-3х95 длиной 0,225 км с увеличением протяженности трассы на кабель марки ААБ2лШв-3х150 длиной 0,303 км. | O_004251 | 1963 | н/д | н/д | н/д | н/д | н/д | н/д | н/д | - | - | - | - | КЛ-10КВ ТП-1282 (1с)-ТП-1283 | нд | нд | нд | нд | нд | нд | нд | нд | нд | нд | 10 | 10 | Истек нормативный срок службы, содержание в исправном состоянии объекта требует повышенных капитальных вложений, сверхнормативный износ, недостаточная пропускная способность в связи с постоянно растущими нагрузками. | + | +
1.4 | Строительство КЛ-6КВ ФП-9 (2с)-ТП-380 путем замены силового эл.кабеля марки АСБ-3х95 длиной 0,738 км с увеличением протяженности трассы на кабель марки ААБ2лШв-3х240 длиной 0,836км. | O_004253 | 1963 | н/д | н/д | н/д | н/д | н/д | н/д | н/д | - | - | - | - | КЛ-6КВ ФП-9 (2с)-ТП-380 | нд | нд | нд | нд | нд | нд | нд | нд | нд | нд | 6 | 6 | Истек нормативный срок службы, содержание в исправном состоянии объекта требует повышенных капитальных вложений, сверхнормативный износ, недостаточная пропускная способность в связи с постоянно растущими нагрузками. | + | +
1.4 | Строительство КЛ-6КВ ФП-9 (2с)-ТП-339 (2с) путем замены силового эл.кабеля марки АСБ-3х95 длиной 0,404 км с увеличением протяженности трассы на кабель марки ААБ2лШв-3х240 длиной 0,405км. | O_004254 | 1973 | н/д | н/д | н/д | н/д | н/д | н/д | н/д | - | - | - | - | КЛ-6КВ ФП-9 (2с)-ТП-339 (2с) | нд | нд | нд | нд | нд | нд | нд | нд | нд | нд | 6 | 6 | Истек нормативный срок службы, содержание в исправном состоянии объекта требует повышенных капитальных вложений, сверхнормативный износ, недостаточная пропускная способность в связи с постоянно растущими нагрузками. | + | +
1.4 | Строительство КЛ-6КВ ФП-8 (3с)-ФП-9 (2с) путем замены силового эл.кабеля марки СБ-3х185 длиной 2,302 км с увеличением протяженности трассы на кабель марки ААБ2лШв-3х240 длиной 2,582 км. | O_004255 | 1966 | н/д | н/д | н/д | н/д | н/д | н/д | н/д | - | - | - | - | КЛ-6КВ ФП-8 (3с)-ФП-9 (2с) | нд | нд | нд | нд | нд | нд | нд | нд | нд | нд | 6 | 6 | Истек нормативный срок службы, содержание в исправном состоянии объекта требует повышенных капитальных вложений, сверхнормативный износ, недостаточная пропускная способность в связи с постоянно растущими нагрузками. | + | +
1.4 | Строительство КЛ-6КВ ФП-8 (2с)-ТП-327 путем замены силового эл.кабеля марки ААШв-3х120 длиной 0,732 км с увеличением протяженности трассы на кабель марки ААБ2лШв-3х240 длиной 0,96 км. | O_004256 | 1973 | н/д | н/д | н/д | н/д | н/д | н/д | н/д | - | - | - | - | КЛ-6КВ ФП-8 (2с)-ТП-327 | нд | нд | нд | нд | нд | нд | нд | нд | нд | нд | 6 | 6 | Истек нормативный срок службы, содержание в исправном состоянии объекта требует повышенных капитальных вложений, сверхнормативный износ, недостаточная пропускная способность в связи с постоянно растущими нагрузками. | + | +
1.4 | Строительство КЛ-6КВ ФП-8 (2с)-ТП-326 путем замены силового эл.кабеля марки АСБ-3х240 длиной 0,475 км с увеличением протяженности трассы на кабель марки ААБ2лШв-3х240 длиной 0,493 км. | O_004257 | 2013 | н/д | н/д | н/д | н/д | н/д | н/д | н/д | - | - | - | - | КЛ-6КВ ФП-8 (2с)-ТП-326 | нд | нд | нд | нд | нд | нд | нд | нд | нд | нд | 6 | 6 | Истек нормативный срок службы, содержание в исправном состоянии объекта требует повышенных капитальных вложений, сверхнормативный износ. | + | +
1.4 | Строительство КЛ-6КВ ФП-10 (3с)-ТП-320 (2с) путем замены силового эл.кабеля марки ААБ-3х70 длиной 0,38 км с уменьшением протяженности трассы на кабель марки ААБ2лШв-3х240 длиной 0,367 км. | O_004259 | 2016 | н/д | н/д | н/д | н/д | н/д | н/д | н/д | - | - | - | - | КЛ-6КВ ФП-10 (3с)-ТП-320 (2с) | нд | нд | нд | нд | нд | нд | нд | нд | нд | нд | 6 | 6 | Истек нормативный срок службы, содержание в исправном состоянии объекта требует повышенных капитальных вложений, сверхнормативный износ, недостаточная пропускная способность в связи с постоянно растущими нагрузками. | + | +
1.4 | Строительство КЛ-6КВ ФП-10 (3с)-ТП-294 путем замены силового эл.кабеля марки ААБ-3х95 длиной 0,345 км с увеличением протяженности трассы на кабель марки ААБ2лШв-3х240 длиной 0,443 км. | O_004260 | 1967 | н/д | н/д | н/д | н/д | н/д | н/д | н/д | - | - | - | - | КЛ-6КВ ФП-10 (3с)-ТП-294 | нд | нд | нд | нд | нд | нд | нд | нд | нд | нд | 6 | 6 | Истек нормативный срок службы, содержание в исправном состоянии объекта требует повышенных капитальных вложений, сверхнормативный износ, недостаточная пропускная способность в связи с постоянно растущими нагрузками. | + | +
1.4 | Строительство КЛ-6КВ ФП-10 (2с)-ТП-320 (1с) путем замены силового эл.кабеля марки ААБ-3х70 длиной 0,396 км с уменьшением протяженности трассы на кабель марки ААБ2лШв-3х150 длиной 0,367 км. | O_004261 | 1967 | н/д | н/д | н/д | н/д | н/д | н/д | н/д | - | - | - | - | КЛ-6КВ ФП-10 (2с)-ТП-320 (1с | нд | нд | нд | нд | нд | нд | нд | нд | нд | нд | 6 | 6 | Истек нормативный срок службы, содержание в исправном состоянии объекта требует повышенных капитальных вложений, сверхнормативный износ, недостаточная пропускная способность в связи с постоянно растущими нагрузками. | + | +
1.4 | Строительство КЛ-6КВ ФП-10 (2с)-ТП-295 путем замены силового эл.кабеля марки АСБ-3х95 длиной 0,4 км с увеличением протяженности трассы на кабель марки ААБ2лШв-3х150 длиной 0,553 км. | O_004262 | 1959 | н/д | н/д | н/д | н/д | н/д | н/д | н/д | - | - | - | - | КЛ-6КВ ФП-10 (2с)-ТП-295 | нд | нд | нд | нд | нд | нд | нд | нд | нд | нд | 6 | 6 | Истек нормативный срок службы, содержание в исправном состоянии объекта требует повышенных капитальных вложений, сверхнормативный износ, недостаточная пропускная способность в связи с постоянно растущими нагрузками. | + | +
1.4 | Строительство КЛ-6КВ ФП-10 (1с)-ТП-312 путем замены силового эл.кабеля марки ААБ-3х120 длиной 1,061 км с увеличением протяженности трассы на кабель марки ААБ2лШв-3х240 длиной 1,182 км. | O_004263 | 1968 | н/д | н/д | н/д | н/д | н/д | н/д | н/д | - | - | - | - | КЛ-6КВ ФП-10 (1с)-ТП-312 | нд | нд | нд | нд | нд | нд | нд | нд | нд | нд | 6 | 6 | Истек нормативный срок службы, содержание в исправном состоянии объекта требует повышенных капитальных вложений, сверхнормативный износ, недостаточная пропускная способность в связи с постоянно растущими нагрузками. | + | +
1.4 | Строительство КЛ-6КВ ТП-279-ТП-295 путем замены силового эл.кабеля марки АСБ-3х95 длиной 0.67 км с уменьшениемпротяженности трассы на кабель марки ААБ2лШв-3х150 длиной 0.532 км. | O_004264 | 2010 | н/д | н/д | н/д | н/д | н/д | н/д | н/д | - | - | - | - | КЛ-6КВ ТП-279-ТП-295 | нд | нд | нд | нд | нд | нд | нд | нд | нд | нд | 6 | 6 | Истек нормативный срок службы, содержание в исправном состоянии объекта требует повышенных капитальных вложений, сверхнормативный износ, недостаточная пропускная способность в связи с постоянно растущими нагрузками. | + | +
1.4 | Строительство КЛ-6КВ ТП-279 (1с)-ТП-339 (1с) путем замены силового эл.кабеля марки АСБ-3х95 длиной 0.78 км с уменьшением протяженности трассы на кабель марки ААБ2лШв-3х150 длиной 0.431 км. | O_004265 | 1973 | н/д | н/д | н/д | н/д | н/д | н/д | н/д | - | - | - | - | КЛ-6КВ ТП-279 (1с)-ТП-339 (1с) | нд | нд | нд | нд | нд | нд | нд | нд | нд | нд | 6 | 6 | Истек нормативный срок службы, содержание в исправном состоянии объекта требует повышенных капитальных вложений, сверхнормативный износ, недостаточная пропускная способность в связи с постоянно растущими нагрузками. | + | +
1.4 | Строительство КЛ-6КВ п/ст "Маяк" ф.12 -ФП-10 (3с) каб.Б путем замены силового эл.кабеля марки АСБ-3х240 длиной 1,676 км с уменьшением протяженности трассы на кабель марки ААБ2лШв-3х240 длиной 1,669 км. | O_004278 | 1966 | н/д | н/д | н/д | н/д | н/д | н/д | н/д | - | - | - | - | КЛ-6КВ п/ст "Маяк" ф.12 -ФП-10 (3с) каб.Б | нд | нд | нд | нд | нд | нд | нд | нд | нд | нд | 6 | 6 | Истек нормативный срок службы, содержание в исправном состоянии объекта требует повышенных капитальных вложений, сверхнормативный износ. | + | +
1.4 | Строительство КЛ-6КВ п/ст "Маяк" ф.12 -ФП-10 (3с) каб.А путем замены силового эл.кабеля марки АСБ-3х120 длиной 1,351 км с увеличением протяженности трассы на кабель марки ААБ2лШв-3х240 длиной 1,669 км. | O_004279 | 1975 | н/д | н/д | н/д | н/д | н/д | н/д | н/д | - | - | - | - | КЛ-6КВ п/ст "Маяк" ф.12 -ФП-10 (3с) каб.А | нд | нд | нд | нд | нд | нд | нд | нд | нд | нд | 6 | 6 | Истек нормативный срок службы, содержание в исправном состоянии объекта требует повышенных капитальных вложений, сверхнормативный износ, недостаточная пропускная способность в связи с постоянно растущими нагрузками. | + | +
1.4 | Строительство КЛ-10КВ ФП-8 (1с)-ТП-1324 (2с) путем замены силового эл.кабеля марки ААШв 3х95 длиной 0,555 км с уменьшением протяженности трассы на кабель марки ААБ2лШв-3х240 длиной 0,509 км. | O_004280 | 1969 | н/д | н/д | н/д | н/д | н/д | н/д | н/д | - | - | - | - | КЛ-10КВ ФП-8 (1с)-ТП-1324 (2с) | нд | нд | нд | нд | нд | нд | нд | нд | нд | нд | 10 | 10 | Истек нормативный срок службы, содержание в исправном состоянии объекта требует повышенных капитальных вложений, сверхнормативный износ, недостаточная пропускная способность в связи с постоянно растущими нагрузками. | + | +
1.4 | Строительство КЛ-10КВ ФП-8 (1с)-ТП-1285 путем замены силового эл.кабеля марки АСБ 3х95 длиной 0,374 км с уменьшением протяженности трассы на кабель марки ААБ2лШв-3х150 длиной 0,358км. | O_004281 | 1967 | н/д | н/д | н/д | н/д | н/д | н/д | н/д | - | - | - | - | КЛ-10КВ ФП-8 (1с)-ТП-1285 | нд | нд | нд | нд | нд | нд | нд | нд | нд | нд | 10 | 10 | Истек нормативный срок службы, содержание в исправном состоянии объекта требует повышенных капитальных вложений, сверхнормативный износ, недостаточная пропускная способность в связи с постоянно растущими нагрузками. | + | +
1.4 | Строительство КЛ-10КВ ТП-1656 (2с)-ТП-1657 путем замены силового эл.кабеля марки ААБ 3х240 длиной 0,795 км с уменьшением протяженности трассы на кабель марки ААБ2лШв-3х150 длиной 0,59 км. | O_004282 | 1981 | н/д | н/д | н/д | н/д | н/д | н/д | н/д | - | - | - | - | КЛ-10КВ ТП-1656 (2с)-ТП-1657 | нд | нд | нд | нд | нд | нд | нд | нд | нд | нд | 10 | 10 | Истек нормативный срок службы, содержание в исправном состоянии объекта требует повышенных капитальных вложений, сверхнормативный износ. | + | +
1.4 | Строительство КЛ-10КВ ТП-1655-ТП-1656 (1с) путем замены силового эл.кабеля марки ААШв 3х120 длиной 2,275 км с увеличением протяженности трассы на кабель марки ААБ2лШв-3х150 длиной 2,327 км. | O_004283 | 1993 | н/д | н/д | н/д | н/д | н/д | н/д | н/д | - | - | - | - | КЛ-10КВ ТП-1655-ТП-1656 (1с) | нд | нд | нд | нд | нд | нд | нд | нд | нд | нд | 10 | 10 | Истек нормативный срок службы, содержание в исправном состоянии объекта требует повышенных капитальных вложений, сверхнормативный износ, недостаточная пропускная способность в связи с постоянно растущими нагрузками. | + | +
1.4 | Строительство КЛ-10КВ ТП-1337-ТП-1338 (2с) путем замены силового эл.кабеля марки ААБ 3х150 длиной 0,109 км с уменьшением протяженности трассы на кабель марки ААБ2лШв-3х150 длиной 0,099км. | O_004284 | 1967 | н/д | н/д | н/д | н/д | н/д | н/д | н/д | - | - | - | - | КЛ-10КВ ТП-1337-ТП-1338 (2с) | нд | нд | нд | нд | нд | нд | нд | нд | нд | нд | 10 | 10 | Истек нормативный срок службы, содержание в исправном состоянии объекта требует повышенных капитальных вложений, сверхнормативный износ. | + | +
1.4 | Строительство КЛ-10КВ ТП-1336-ТП-1337 путем замены силового эл.кабеля марки ААШв 3х95 длиной 0,229 км с увеличением протяженности трассы на кабель марки ААБ2лШв-3х150 длиной 0,256км. | O_004285 | 1970 | н/д | н/д | н/д | н/д | н/д | н/д | н/д | - | - | - | - | КЛ-10КВ ТП-1336-ТП-1337 | нд | нд | нд | нд | нд | нд | нд | нд | нд | нд | 10 | 10 | Истек нормативный срок службы, содержание в исправном состоянии объекта требует повышенных капитальных вложений, сверхнормативный износ, недостаточная пропускная способность в связи с постоянно растущими нагрузками. | + | +
1.4 | Строительство КЛ-10КВ ТП-1325 (2с)-ТП-1326 путем замены силового эл.кабеля марки АСБ-3х120 длиной 0,193 км с уменьшением протяженности трассы на кабель марки ААБ2лШв-3х150 длиной 0,141км. | O_004286 | 1968 | н/д | н/д | н/д | н/д | н/д | н/д | н/д | - | - | - | - | КЛ-10КВ ТП-1325 (2с)-ТП-1326 | нд | нд | нд | нд | нд | нд | нд | нд | нд | нд | 10 | 10 | Истек нормативный срок службы, содержание в исправном состоянии объекта требует повышенных капитальных вложений, сверхнормативный износ, недостаточная пропускная способность в связи с постоянно растущими нагрузками. | + | +
1.4 | Строительство КЛ-10КВ ТП-1324 (1с)-ТП-1325 (1с) путем замены силового эл.кабеля марки АСБ-3х120 длиной 0,425 км с увеличением протяженности трассы на кабель марки ААБ2лШв-3х240 длиной 0,46км. | O_004287 | 1969 | н/д | н/д | н/д | н/д | н/д | н/д | н/д | - | - | - | - | КЛ-10КВ ТП-1324 (1с)-ТП-1325 (1с) | нд | нд | нд | нд | нд | нд | нд | нд | нд | нд | 10 | 10 | Истек нормативный срок службы, содержание в исправном состоянии объекта требует повышенных капитальных вложений, сверхнормативный износ, недостаточная пропускная способность в связи с постоянно растущими нагрузками. | + | +
1.4 | СтроительствоКЛ-10КВ ТП-1324 (1с)-ТП-1325 (1с) путем замены силового эл.кабеля марки ААШв-3х95 длиной 0,558 км с уменьшением протяженности трассы на кабель марки ААБ2лШв-3х120 длиной 0,425 км | O_004288 | 1969 | н/д | н/д | н/д | н/д | н/д | н/д | н/д | - | - | - | - | КЛ-10КВ ТП-1324 (1с)-ТП-1325 (1с) | нд | нд | нд | нд | нд | нд | нд | нд | нд | нд | 10 | 10 | Истек нормативный срок службы, содержание в исправном состоянии объекта требует повышенных капитальных вложений, сверхнормативный износ, недостаточная пропускная способность в связи с постоянно растущими нагрузками. | + | +
1.4 | Строительство КЛ-10КВ ТП-1319 (1с)-ТП-1337 путем замены силового эл.кабеля марки АСБ-3х95 длиной 0,335 км с увеличением протяженности трассы на кабель марки ААБ2лШв-3х150 длиной 0,389 км. | O_004289 | 1985 | н/д | н/д | н/д | н/д | н/д | н/д | н/д | - | - | - | - | КЛ-10КВ ТП-1319 (1с)-ТП-1337 | нд | нд | нд | нд | нд | нд | нд | нд | нд | нд | 10 | 10 | Истек нормативный срок службы, содержание в исправном состоянии объекта требует повышенных капитальных вложений, сверхнормативный износ, недостаточная пропускная способность в связи с постоянно растущими нагрузками. | + | +
1.4 | Строительство ФП-6 (2с)-ТП-278 (2с) путем замены силовых эл.кабелей марки АСБ-3х95 и ААБ-3х70 общей длиной 0,725 км с уменьшением протяженности трассы на кабель ААБ2лШв-3х150 длиной 0,372 км | O_004290 | 1968 | н/д | н/д | н/д | н/д | н/д | н/д | н/д | - | - | - | - | ФП-6 (2с)-ТП-278 (2с) | нд | нд | нд | нд | нд | нд | нд | нд | нд | нд | 6 | 6 | Истек нормативный срок службы, содержание в исправном состоянии объекта требует повышенных капитальных вложений, сверхнормативный износ, недостаточная пропускная способность в связи с постоянно растущими нагрузками. | + | +
1.4 | Строительство КЛ-6КВ ТП-97-ТП-337 (2с) путем замены силового эл.кабеля марки АСБ-3х70 длиной 0,101 км с увеличением протяженности трассы на кабель марки ААБ2лШв-3х150 длиной 0,14 км. | O_004291 | 1960 | н/д | н/д | н/д | н/д | н/д | н/д | н/д | - | - | - | - | КЛ-6КВ ТП-97-ТП-337 (2с) | нд | нд | нд | нд | нд | нд | нд | нд | нд | нд | 6 | 6 | Истек нормативный срок службы, содержание в исправном состоянии объекта требует повышенных капитальных вложений, сверхнормативный износ, недостаточная пропускная способность в связи с постоянно растущими нагрузками. | + | +
1.4 | Строительство КЛ-6КВ ТП-94-ТП-301 (2с) путем замены силового эл.кабеля марки АСБ-3х95 длиной 0,424 км с увеличением протяженности трассы на кабель марки ААБ2лШв-3х150 длиной 0,538 км. | O_004292 | 1967 | н/д | н/д | н/д | н/д | н/д | н/д | н/д | - | - | - | - | КЛ-6КВ ТП-94-ТП-301 (2с) | нд | нд | нд | нд | нд | нд | нд | нд | нд | нд | 6 | 6 | Истек нормативный срок службы, содержание в исправном состоянии объекта требует повышенных капитальных вложений, сверхнормативный износ, недостаточная пропускная способность в связи с постоянно растущими нагрузками. | + | +
1.4 | Строительство КЛ-6КВ ТП-92 (1с)-ТП-93 (1с) путем замены силового эл.кабеля марки АСБ-3х70 длиной 0,317 км с увеличением протяженности трассы на кабель марки ААБ2лШв-3х150 длиной 0,342 км. | O_004293 | 1963 | н/д | н/д | н/д | н/д | н/д | н/д | н/д | - | - | - | - | КЛ-6КВ ТП-92 (1с)-ТП-93 (1с) | нд | нд | нд | нд | нд | нд | нд | нд | нд | нд | 6 | 6 | Истек нормативный срок службы, содержание в исправном состоянии объекта требует повышенных капитальных вложений, сверхнормативный износ, недостаточная пропускная способность в связи с постоянно растущими нагрузками. | + | +
1.4 | Строительство КЛ-6КВ ТП-80 (2с)-ТП-112 путем замены силового эл.кабеля марки АСБ-3х95 длиной 0,430 км с увеличением протяженности трассы на кабель марки ААБ2лШв-3х150 длиной 0,47 км. | O_004294 | 1962 | н/д | н/д | н/д | н/д | н/д | н/д | н/д | - | - | - | - | КЛ-6КВ ТП-80 (2с)-ТП-112 | нд | нд | нд | нд | нд | нд | нд | нд | нд | нд | 6 | 6 | Истек нормативный срок службы, содержание в исправном состоянии объекта требует повышенных капитальных вложений, сверхнормативный износ, недостаточная пропускная способность в связи с постоянно растущими нагрузками. | + | +
1.4 | Строительство КЛ-6КВ ТП-750-ТП-751 путем замены силового эл.кабеля марки ААБл-3х95 длиной 0,156 км с увеличением протяженности трассы на кабель марки ААБ2лШв-3х150 длиной 0,215 км. | O_004295 | 1976 | н/д | н/д | н/д | н/д | н/д | н/д | н/д | - | - | - | - | КЛ-6КВ ТП-750-ТП-751 | нд | нд | нд | нд | нд | нд | нд | нд | нд | нд | 6 | 6 | Истек нормативный срок службы, содержание в исправном состоянии объекта требует повышенных капитальных вложений, сверхнормативный износ, недостаточная пропускная способность в связи с постоянно растущими нагрузками. | + | +
1.4 | Строительство КЛ-6КВ ТП-55 (1с)-ТП-116 путем замены силового эл.кабеля марки ААБ-3х70, длиной 0,357 км с увеличением протяженности трассы на кабель марки ААБ2лШв-3х150 длиной 0,392 км. | O_004296 | 1964 | н/д | н/д | н/д | н/д | н/д | н/д | н/д | - | - | - | - | КЛ-6КВ ТП-55 (1с)-ТП-116 | нд | нд | нд | нд | нд | нд | нд | нд | нд | нд | 6 | 6 | Истек нормативный срок службы, содержание в исправном состоянии объекта требует повышенных капитальных вложений, сверхнормативный износ, недостаточная пропускная способность в связи с постоянно растущими нагрузками. | + | +
1.4 | Строительство КЛ-6КВ ТП-26-ТП-78 путем замены силового эл.кабеля марки ААшв-3х95, длиной 0,12 км с увеличением протяженности трассы на кабель марки ААБ2лШв-3х150 длиной 0,139 км. | O_004297 | 1967 | н/д | н/д | н/д | н/д | н/д | н/д | н/д | - | - | - | - | КЛ-6КВ ТП-26-ТП-7 | нд | нд | нд | нд | нд | нд | нд | нд | нд | нд | 6 | 6 | Истек нормативный срок службы, содержание в исправном состоянии объекта требует повышенных капитальных вложений, сверхнормативный износ, недостаточная пропускная способность в связи с постоянно растущими нагрузками. | + | +
1.4 | Строительство КЛ-6КВ ТП-23-ТП-278 путем замены силового эл.кабеля марки АСБ-3х70, длиной 0,305 км с уменьшением протяженности трассы на кабель марки ААБ2лШв-3х150 длиной 0,266 км. | O_004298 | 1960 | н/д | н/д | н/д | н/д | н/д | н/д | н/д | - | - | - | - | КЛ-6КВ ТП-23-ТП-278 | нд | нд | нд | нд | нд | нд | нд | нд | нд | нд | 6 | 6 | Истек нормативный срок службы, содержание в исправном состоянии объекта требует повышенных капитальных вложений, сверхнормативный износ, недостаточная пропускная способность в связи с постоянно растущими нагрузками. | + | +
1.4 | Строительство КЛ-10КВ ТП-1243-ТП-1303 путем замены силового эл.кабеля марки АСБ-3х185, длиной 0,139 км с увеличением протяженности трассы на кабель марки ААБ2лШв-3х240 длиной 0,15 км. | O_004299 | 1960 | н/д | н/д | н/д | н/д | н/д | н/д | н/д | - | - | - | - | КЛ-10КВ ТП-1243-ТП-130 | нд | нд | нд | нд | нд | нд | нд | нд | нд | нд | 10 | 10 | Истек нормативный срок службы, содержание в исправном состоянии объекта требует повышенных капитальных вложений, сверхнормативный износ, недостаточная пропускная способность в связи с постоянно растущими нагрузками. | + | +
1.4 | Строительство КЛ-6кВ ТП-801-ТП-802 путем замены силового эл.кабеля марки ААБ 3х120, длиной 0,450 км с увеличением протяженности трассы на кабель марки ААБ2лШв-3х150 длиной 0,503 км | O_004301 | 1961 | н/д | н/д | н/д | н/д | н/д | н/д | н/д | - | - | - | - | КЛ-6кВ ТП-801-ТП-802 | нд | нд | нд | нд | нд | нд | нд | нд | нд | нд | 6 | 6 | Истек нормативный срок службы, содержание в исправном состоянии объекта требует повышенных капитальных вложений (многократные повреждения в работе и при проведении профилактических испытаний), сверхнормативный износ, недостаточная пропускная способность в связи с постоянно растущими нагрузками. | + | +
1.4 | Строительство КЛ-6кВ п/ст "Механическая" ф.58-ТП-883 путем замены силового эл.кабеля марки АСБ 3х95, длиной 0,608 км с уменьшением протяженности трассы на кабель марки ААБ2лШв-3х150 длиной 0,605 км. | O_004312 | 2007 | н/д | н/д | н/д | н/д | н/д | н/д | н/д | - | - | - | - | КЛ-6кВ п/ст "Механическая" ф.58-ТП-883 | нд | нд | нд | нд | нд | нд | нд | нд | нд | нд | 6 | 6 | Истек нормативный срок службы, содержание в исправном состоянии объекта требует повышенных капитальных вложений, сверхнормативный износ, недостаточная пропускная способность в связи с постоянно растущими нагрузками. | + | +
1.4 | Строительство КЛ-6кВ ТП-502-ТП-843 путем замены силового электрокабеля марки ААШв 3х95 длиной 0,708 км с уменьшением протяженности трассы на кабель марки ААБ2лШв-3х120 длиной 0,600 км | O_004313 | 1977 | н/д | н/д | н/д | н/д | н/д | н/д | н/д | - | - | - | - | КЛ-6кВ ТП-502-ТП-843 | нд | нд | нд | нд | нд | нд | нд | нд | нд | нд | 6 | 6 | Истек нормативный срок службы, содержание в исправном состоянии объекта требует повышенных капитальных вложений, сверхнормативный износ, недостаточная пропускная способность в связи с постоянно растущими нагрузками. | + | +
1.4 | Строительство КЛ-6кВ ТП-502-ТП-852 путем замены силового электрокабеля марки АСБ 3х70 длиной 0,240 км с уменьшением протяженности трассы на кабель марки ААБ2лШв-3х150 длиной 0,222 км | O_004314 | 1972 | н/д | н/д | н/д | н/д | н/д | н/д | н/д | - | - | - | - | КЛ-6кВ ТП-502-ТП-852 | нд | нд | нд | нд | нд | нд | нд | нд | нд | нд | 6 | 6 | Истек нормативный срок службы, содержание в исправном состоянии объекта требует повышенных капитальных вложений, сверхнормативный износ, недостаточная пропускная способность в связи с постоянно растущими нагрузками. | + | +
1.4 | Строительство КЛ-6кВ ТП-862-ТП-863 путем замены силового электрокабеля марки ААБ 3х120 длиной 0,360 км с увеличением протяженности трассы на кабель марки ААБ2лШв-3х120 длиной 0,418 км | O_004315 | 1983 | н/д | н/д | н/д | н/д | н/д | н/д | н/д | - | - | - | - | КЛ-6кВ ТП-862-ТП-863 | нд | нд | нд | нд | нд | нд | нд | нд | нд | нд | 6 | 6 | Истек нормативный срок службы, содержание в исправном состоянии объекта требует повышенных капитальных вложений, сверхнормативный износ, недостаточная пропускная способность в связи с постоянно растущими нагрузками. | + | +
1.4 | Строительство КЛ-6кВ ТП-818 – ТП-3041 путем замены силового электрокабеля марки ААБ 3х70 длиной 0,460 км с уменьшением протяженности трассы на кабель марки ААБ2лШв-3х120 длиной 0,406 км | O_004316 | 2006 | н/д | н/д | н/д | н/д | н/д | н/д | н/д | - | - | - | - | КЛ-6кВ ТП-818 – ТП-3041 | нд | нд | нд | нд | нд | нд | нд | нд | нд | нд | 6 | 6 | Истек нормативный срок службы, содержание в исправном состоянии объекта требует повышенных капитальных вложений (многократные повреждения в работе за последний год и при проведении профилактических испытаний), износ свыше 90%, недостаточная пропускная способность в связи с постоянно растущими нагрузками. | + | +
1.4 | Строительство КЛ-6КВ ТП-235 (2с)-ТП-462 путем замены силового эл.кабеля марки ААБ-3х50 длиной 0,356 км с увеличением протяженности трассы на кабель марки ААБ2лШв-3х150 длиной 0,408км. | O_004319 | 1968 | н/д | н/д | н/д | н/д | н/д | н/д | н/д | - | - | - | - | КЛ-6КВ ТП-235 (2с)-ТП-462 | нд | нд | нд | нд | нд | нд | нд | нд | нд | нд | 6 | 6 | Истек нормативный срок службы, содержание в исправном состоянии объекта требует повышенных капитальных вложений, сверхнормативный износ, недостаточная пропускная способность в связи с постоянно растущими нагрузками. | + | +
1.4 | Строительство КЛ-0,4 кВ ТП-1352(1 с.ш.)-УП-726 взамен КВЛ-0,4КВ ТП-1352 "Верхосунская"/УП-726, выполненной эл.кабелем АВВГ-4*35, ААБ-3*95 длиной 0,105 км с увеличением протяженности трассы на кабель марки АПвБШв-4х50 длиной 0,110 км. | O_004321 | 1973 | н/д | н/д | н/д | н/д | н/д | н/д | н/д | - | - | - | - | КВЛ-0,4КВ ТП-1352 "Верхосунская"/УП-726, | нд | нд | нд | нд | нд | нд | нд | нд | нд | нд | 0.4 | 0.4 | Истек нормативный срок службы, содержание в исправном состоянии объекта требует повышенных капитальных вложений (многократные повреждения в работе и при проведении профилактических испытаний), износ свыше 90%, недостаточная пропускная способность в связи с постоянно растущими нагрузками. Изменение протяженности линии вследствие проектирования эл.кабеля по новой трассе. | + | +
1.4 | Строительство КЛ-6КВ ТП-347-ТП-348 путем замены силового эл.кабеля марки ААБ-3х50 длиной 0,462 км с увеличением протяженности трассы на кабель марки ААБ2лШв-3х150 длиной 0,59 км. | O_004331 | 1972 | н/д | н/д | н/д | н/д | н/д | н/д | н/д | - | - | - | - | КЛ-6КВ ТП-347-ТП-348 | нд | нд | нд | нд | нд | нд | нд | нд | нд | нд | 6 | 6 | Истек нормативный срок службы, содержание в исправном состоянии объекта требует повышенных капитальных вложений, сверхнормативный износ, недостаточная пропускная способность в связи с постоянно растущими нагрузками. | + | +
1.4 | Строительство КЛ-6КВ ТП-319-ТП-380 путем замены силового эл.кабеля марки АСБ-3х95 длиной 0,551 км с увеличением протяженности трассы на кабель марки ААБ2лШв-3х240 длиной 0,615 км. | O_004330 | 1969 | н/д | н/д | н/д | н/д | н/д | н/д | н/д | - | - | - | - | КЛ-6КВ ТП-319-ТП-380 | нд | нд | нд | нд | нд | нд | нд | нд | нд | нд | 6 | 6 | Истек нормативный срок службы, содержание в исправном состоянии объекта требует повышенных капитальных вложений, сверхнормативный износ, недостаточная пропускная способность в связи с постоянно растущими нагрузками. | + | +
1.4 | Строительство КЛ-6КВ ТП-314-ТП-317 путем замены силового эл.кабеля марки ААШв-3х95 длиной 0,355 км с уменьшением протяженности трассы на кабель марки ААБ2лШв-3х150 длиной 0,293 км. | O_004329 | 1973 | н/д | н/д | н/д | н/д | н/д | н/д | н/д | - | - | - | - | КЛ-6КВ ТП-314-ТП-317 | нд | нд | нд | нд | нд | нд | нд | нд | нд | нд | 6 | 6 | Истек нормативный срок службы, содержание в исправном состоянии объекта требует повышенных капитальных вложений, сверхнормативный износ, недостаточная пропускная способность в связи с постоянно растущими нагрузками. | + | +
1.4 | Строительство КЛ-6КВ ТП-314-ТП-315 путем замены силового эл.кабеля марки СБ-3х185 длиной 0,35 км с увеличением протяженности трассы на кабель марки ААБ2лШв-3х240 длиной 0,362 км. | O_004328 | 1968 | н/д | н/д | н/д | н/д | н/д | н/д | н/д | - | - | - | - | КЛ-6КВ ТП-314-ТП-315 | нд | нд | нд | нд | нд | нд | нд | нд | нд | нд | 6 | 6 | Истек нормативный срок службы, содержание в исправном состоянии объекта требует повышенных капитальных вложений, сверхнормативный износ, недостаточная пропускная способность в связи с постоянно растущими нагрузками. | + | +
1.4 | Строительство КЛ-6КВ ТП-311-ТП-323 путем замены силового эл.кабеля марки АСБ-3х95 длиной 0,347 км с увеличением протяженности трассы на кабель марки ААБ2лШв-3х150 длиной 0,355 км. | O_004327 | 1968 | н/д | н/д | н/д | н/д | н/д | н/д | н/д | - | - | - | - | КЛ-6КВ ТП-311-ТП-323 | нд | нд | нд | нд | нд | нд | нд | нд | нд | нд | 6 | 6 | Истек нормативный срок службы, содержание в исправном состоянии объекта требует повышенных капитальных вложений, сверхнормативный износ, недостаточная пропускная способность в связи с постоянно растущими нагрузками. | + | +
1.4 | Строительство КЛ-6КВ ТП-310-ТП-328 путем замены силового эл.кабеля марки ААБ-3х120 длиной 0,97 км с уменьшением протяженности трассы на кабель марки ААБ2лШв-3х240 длиной 0,938 км. | O_004326 | 1973 | н/д | н/д | н/д | н/д | н/д | н/д | н/д | - | - | - | - | КЛ-6КВ ТП-310-ТП-328 | нд | нд | нд | нд | нд | нд | нд | нд | нд | нд | 6 | 6 | Истек нормативный срок службы, содержание в исправном состоянии объекта требует повышенных капитальных вложений, сверхнормативный износ, недостаточная пропускная способность в связи с постоянно растущими нагрузками. | + | +
1.4 | Строительство КЛ-6КВ ТП-303-ТП-310 путем замены силового эл.кабеля марки АСБ-3х95 длиной 0,18 км с увеличением протяженности трассы на кабель марки ААБ2лШв-3х150 длиной 0,186км. | O_004325 | 1973 | н/д | н/д | н/д | н/д | н/д | н/д | н/д | - | - | - | - | КЛ-6КВ ТП-303-ТП-310 | нд | нд | нд | нд | нд | нд | нд | нд | нд | нд | 6 | 6 | Истек нормативный срок службы, содержание в исправном состоянии объекта требует повышенных капитальных вложений, сверхнормативный износ, недостаточная пропускная способность в связи с постоянно растущими нагрузками. | + | +
1.4 | Строительство КЛ-6КВ ТП-294-ТП-298 путем замены силового эл.кабеля марки ААБ-3х95 длиной 0,367 км с уменьшением протяженности трассы на кабель марки ААБ2лШв-3х150 длиной 0,314 км. | O_004324 | 1967 | н/д | н/д | н/д | н/д | н/д | н/д | н/д | - | - | - | - | КЛ-6КВ ТП-294-ТП-298 | нд | нд | нд | нд | нд | нд | нд | нд | нд | нд | 6 | 6 | Истек нормативный срок службы, содержание в исправном состоянии объекта требует повышенных капитальных вложений, сверхнормативный износ, недостаточная пропускная способность в связи с постоянно растущими нагрузками. | + | +
1.4 | Строительство КЛ-6КВ ТП-293-ТП-294 путем замены силового эл.кабеля марки ААБ-3х95 длиной 0,2 км с увеличением протяженности трассы на кабель марки ААБ2лШв-3х150 длиной 0,226 км. | O_004323 | 1967 | н/д | н/д | н/д | н/д | н/д | н/д | н/д | - | - | - | - | КЛ-6КВ ТП-293-ТП-294 | нд | нд | нд | нд | нд | нд | нд | нд | нд | нд | 6 | 6 | Истек нормативный срок службы, содержание в исправном состоянии объекта требует повышенных капитальных вложений, сверхнормативный износ, недостаточная пропускная способность в связи с постоянно растущими нагрузками. | + | +
1.4 | Строительство КЛ-10КВ ТП-1152 (1с)-ТП-1153 путем замены силового эл.кабеля марки ААБ-3х95 длиной 0,358 км с увеличением протяженности трассы на кабель марки ААБ2лШв-3х150 длиной 0,403км. | O_004332 | 1967 | н/д | н/д | н/д | н/д | н/д | н/д | н/д | - | - | - | - | КЛ-10КВ ТП-1152 (1с)-ТП-1153 | нд | нд | нд | нд | нд | нд | нд | нд | нд | нд | 10 | 10 | Истек нормативный срок службы, содержание в исправном состоянии объекта требует повышенных капитальных вложений, сверхнормативный износ, недостаточная пропускная способность в связи с постоянно растущими нагрузками. | + | +
1.4 | Строительство КЛ-10КВ п/ст "Коммунальная" ф.3-РТП-102 (1с) путем замены силовых эл.кабелей марки АСБ-3х240 общей длиной 2,239 км с уменьшением протяженности трассы на кабель марки ААБ2лШв-3х240 длиной 1,326 км. | O_004344 | 1972 | н/д | н/д | н/д | н/д | н/д | н/д | н/д | - | - | - | - | КЛ-10КВ п/ст "Коммунальная" ф.3-РТП-102 (1с | нд | нд | нд | нд | нд | нд | нд | нд | нд | нд | 10 | 10 | Истек нормативный срок службы, содержание в исправном состоянии объекта требует повышенных капитальных вложений, сверхнормативный износ. | + | +
1.4 | Строительство КЛ-10КВ п/ст "Коммунальная" ф.8-РТП-110 (1с) путем замены силового эл.кабеля марки АСБ-3х185 длиной 0,356 км с увеличением протяженности трассы на кабель марки ААБ2лШв-3х240 длиной 0,372 км. | O_004333 | 1987 | н/д | н/д | н/д | н/д | н/д | н/д | н/д | - | - | - | - | КЛ-10КВ п/ст "Коммунальная" ф.8-РТП-110 (1с | нд | нд | нд | нд | нд | нд | нд | нд | нд | нд | 10 | 10 | Истек нормативный срок службы, содержание в исправном состоянии объекта требует повышенных капитальных вложений, сверхнормативный износ, недостаточная пропускная способность в связи с постоянно растущими нагрузками. | + | +
1.4 | Строительство КЛ-10КВ п/ст "Коммунальная" ф.2-РТП-105 (2с) путем замены силового эл.кабеля марки АСБ-3х185 длиной 1,752 км с уменьшением протяженности трассы на кабель марки ААБ2лШв-3х240 длиной1,659 км. | O_004345 | 1975 | н/д | н/д | н/д | н/д | н/д | н/д | н/д | - | - | - | - | КЛ-10КВ п/ст "Коммунальная" ф.2-РТП-105 (2с) | нд | нд | нд | нд | нд | нд | нд | нд | нд | нд | 10 | 10 | Истек нормативный срок службы, содержание в исправном состоянии объекта требует повышенных капитальных вложений, сверхнормативный износ, недостаточная пропускная способность в связи с постоянно растущими нагрузками. | + | +
1.4 | Строительство КЛ-10КВ п/ст "Коммунальная" ф.25-РТП-103 (2с) путем замены силового эл.кабеля марки АСБ-3х240 длиной 2,205 км с увеличением протяженности трассы на кабель марки ААБ2лШв-3х240 длиной 2,612 км. | O_004346 | 2020 | н/д | н/д | н/д | н/д | н/д | н/д | н/д | - | - | - | - | КЛ-10КВ п/ст "Коммунальная" ф.25-РТП-103 (2с) | нд | нд | нд | нд | нд | нд | нд | нд | нд | нд | 10 | 10 | Истек нормативный срок службы, содержание в исправном состоянии объекта требует повышенных капитальных вложений, сверхнормативный износ. | + | +
1.4 | Строительство КЛ-10КВ п/ст "Коммунальная" ф.1-РТП-105 путем замены силового эл.кабеля марки АСБ-3х185 длиной 1,63 км с увеличением протяженности трассы на кабель марки ААБ2лШв-3х240 длиной 1,659 км. | O_004347 | 1975 | н/д | н/д | н/д | н/д | н/д | н/д | н/д | - | - | - | - | КЛ-10КВ п/ст "Коммунальная" ф.1-РТП-105 | нд | нд | нд | нд | нд | нд | нд | нд | нд | нд | 10 | 10 | Истек нормативный срок службы, содержание в исправном состоянии объекта требует повышенных капитальных вложений, сверхнормативный износ, недостаточная пропускная способность в связи с постоянно растущими нагрузками. | + | +
1.4 | Строительство КЛ-10КВ п/ст "Коммунальная" ф.15-РТП-104 каб.Б путем замены силового эл.кабеля марки АСБ-3х240 длиной 2,270 км с увеличением протяженности трассы на кабель марки ААБ2лШв-3х240 длиной 2,422 км. | O_004348 | 1975 | н/д | н/д | н/д | н/д | н/д | н/д | н/д | - | - | - | - | КЛ-10КВ п/ст "Коммунальная" ф.15-РТП-104 каб.Б | нд | нд | нд | нд | нд | нд | нд | нд | нд | нд | 10 | 10 | Истек нормативный срок службы, содержание в исправном состоянии объекта требует повышенных капитальных вложений, сверхнормативный износ. | + | +
1.4 | Строительство КЛ-10КВ п/ст "Коммунальная" ф.15-РТП-104 каб.А путем замены силового эл.кабеля марки АСБ-3х240 длиной 2,331 км с увеличением протяженности трассы на кабель марки ААБ2лШв-3х240 длиной 2,422 км. | O_004349 | 1977 | н/д | н/д | н/д | н/д | н/д | н/д | н/д | - | - | - | - | КЛ-10КВ п/ст "Коммунальная" ф.15-РТП-104 каб.А | нд | нд | нд | нд | нд | нд | нд | нд | нд | нд | 10 | 10 | Истек нормативный срок службы, содержание в исправном состоянии объекта требует повышенных капитальных вложений, сверхнормативный износ. | + | +
1.4 | Строительство КЛ-10КВ п/ст "Коммунальная" ф.11-РТП-110 (2с) путем замены силового эл.кабеля марки АСБ-3х185 длиной 0,357 км с увеличением протяженности трассы на кабель марки ААБ2лШв-3х240 длиной 0,372 км. | O_004350 | 1987 | н/д | н/д | н/д | н/д | н/д | н/д | н/д | - | - | - | - | КЛ-10КВ п/ст "Коммунальная" ф.11-РТП-110 (2с) | нд | нд | нд | нд | нд | нд | нд | нд | нд | нд | 10 | 10 | Истек нормативный срок службы, содержание в исправном состоянии объекта требует повышенных капитальных вложений, сверхнормативный износ, недостаточная пропускная способность в связи с постоянно растущими нагрузками. | + | +
1.4 | Строительство КЛ-0,4кВ ТП-861 (2с)-ВРУ Советская,77 путем замены силового электрокабеля марки ААВГ 3х120+1х50 длиной 0,080 км с увеличением протяженности трассы на кабель марки АПвБШв-4х120 длиной 0,09 км | O_004377 | 1977 | н/д | н/д | н/д | н/д | н/д | н/д | н/д | - | - | - | - | КЛ-0,4кВ ТП-861 (2с)-ВРУ Советская,77 | нд | нд | нд | нд | нд | нд | нд | нд | нд | нд | 0.4 | 0.4 | Истек нормативный срок службы, содержание в исправном состоянии объекта требует повышенных капитальных вложений, сверхнормативный износ. | + | +
1.4 | Строительство КЛ-0,4кВ ТП-861 (1с)-ВРУ Советская,77 путем замены силового электрокабеля марки АВВГ 3х120+1х50 длиной 0,060 км с увеличением протяженности трассы на кабель марки АПвБШв-4х120 длиной 0,09 км | O_004376 | 1976 | н/д | н/д | н/д | н/д | н/д | н/д | н/д | - | - | - | - | КЛ-0,4кВ ТП-861 (1с)-ВРУ Советская,77 | нд | нд | нд | нд | нд | нд | нд | нд | нд | нд | 0.4 | 0.4 | Истек нормативный срок службы, содержание в исправном состоянии объекта требует повышенных капитальных вложений, сверхнормативный износ. | + | +
1.4 | Строительство КЛ-0,4кВ ТП-861 (2с)-ВРУ Советская,75 путем замены силового электрокабеля марки АВБГ 3х50+1х16 длиной 0,040 км с увеличением протяженности трассы на кабель марки АПвБШв-4х50 длиной 0,05 км | O_004375 | 1977 | н/д | н/д | н/д | н/д | н/д | н/д | н/д | - | - | - | - | КЛ-0,4кВ ТП-861 (2с)-ВРУ Советская,75 | нд | нд | нд | нд | нд | нд | нд | нд | нд | нд | 0.4 | 0.4 | Истек нормативный срок службы, содержание в исправном состоянии объекта требует повышенных капитальных вложений, сверхнормативный износ. | + | +
1.4 | Строительство КЛ-0,4кВ ТП-861 (1с)-ВРУ Советская,75 путем замены силового электрокабеля марки АСБ 3х70+1х35 длиной 0,040 км с увеличением протяженности трассы на кабель марки АПвБШв-4х50 длиной 0,05 км | O_004374 | 1975 | н/д | н/д | н/д | н/д | н/д | н/д | н/д | - | - | - | - | КЛ-0,4кВ ТП-861 (1с)-ВРУ Советская,75 | нд | нд | нд | нд | нд | нд | нд | нд | нд | нд | 0.4 | 0.4 | Истек нормативный срок службы, содержание в исправном состоянии объекта требует повышенных капитальных вложений, сверхнормативный износ. | + | +
1.4 | Строительство КЛ-0,4кВ УП-2065-УП-2066 (от ТП-861) путем замены силового электрокабеля марки АВВБ 4х50 длиной 0,040 км с увеличением протяженности трассы на кабель марки АПвБШв-4х50 длиной 0,045 км | O_004373 | 1977 | н/д | н/д | н/д | н/д | н/д | н/д | н/д | - | - | - | - | КЛ-0,4кВ УП-2065-УП-2066 (от ТП-861 | нд | нд | нд | нд | нд | нд | нд | нд | нд | нд | 0.4 | 0.4 | Истек нормативный срок службы, содержание в исправном состоянии объекта требует повышенных капитальных вложений, сверхнормативный износ, | + | +
1.4 | Строительство КЛ-0,4 кВ УП-2064 - УП-2066 (от ТП-861) путем замены КЛ-0,4кВ УП-2064-УП-2065 кабель Б (от ТП-861), выполненного эл.кабелем марки АВБВ 3х25+1х16 длиной 0,040 км с увеличением протяженности трассы на кабель марки АПвБШв-4х50 длиной 0,08 км. | O_004372 | 2015 | н/д | н/д | н/д | н/д | н/д | н/д | н/д | - | - | - | - | КЛ-0,4 кВ УП-2064 - УП-2066 (от ТП-861) | нд | нд | нд | нд | нд | нд | нд | нд | нд | нд | 0.4 | 0.4 | Истек нормативный срок службы, содержание в исправном состоянии объекта требует повышенных капитальных вложений, сверхнормативный износ, недостаточная пропускная способность в связи с постоянно растущими нагрузками. | + | +
1.4 | Строительство КЛ-0,4кВ УП-2064-УП-2065 (от ТП-861) путем замены силового электрокабеля марки АВБВ 3х25+1х16 длиной 0,040 км с увеличением протяженности трассы на кабель марки АПвБШв-4х50 длиной 0,045 км | O_004371 | 1977 | н/д | н/д | н/д | н/д | н/д | н/д | н/д | - | - | - | - | КЛ-0,4кВ УП-2064-УП-2065 (от ТП-861 | нд | нд | нд | нд | нд | нд | нд | нд | нд | нд | 0.4 | 0.4 | Истек нормативный срок службы, содержание в исправном состоянии объекта требует повышенных капитальных вложений, сверхнормативный износ, недостаточная пропускная способность в связи с постоянно растущими нагрузками. | + | +
1.4 | Строительство КЛ-0,4кВ ТП-861-УП-2065 путем замены силового электрокабеля марки АВБВ 3х50+1х25 длиной 0,050 км с увеличением протяженности трассы на кабель марки АПвБШв-4х50 длиной 0,055 км | O_004370 | 1976 | н/д | н/д | н/д | н/д | н/д | н/д | н/д | - | - | - | - | КЛ-0,4кВ ТП-861-УП-2065 | нд | нд | нд | нд | нд | нд | нд | нд | нд | нд | 0.4 | 0.4 | Истек нормативный срок службы, содержание в исправном состоянии объекта требует повышенных капитальных вложений, сверхнормативный износ. | + | +
1.4 | Строительство КЛ-0,4кВ ТП-861-УП-2064 путем замены силового электрокабеля марки АВБВ 3х70+1х35 длиной 0,060 км с увеличением протяженности трассы на кабель марки АПвБШв-4х50 длиной 0,065 км | O_004369 | 1977 | н/д | н/д | н/д | н/д | н/д | н/д | н/д | - | - | - | - | КЛ-0,4кВ ТП-861-УП-2064 | нд | нд | нд | нд | нд | нд | нд | нд | нд | нд | 0.4 | 0.4 | Истек нормативный срок службы, содержание в исправном состоянии объекта требует повышенных капитальных вложений, сверхнормативный износ. | + | +
1.4 | Строительство КЛ-10кВ п/ст "Беляево" ф.5-РТП-120 (1с) (ввод в п/ст.) путем замены силового эл.кабеля марки ААШв-3*185, длиной 0,130 км на эл.кабель марки ААБ2лШв-3*240 длиной 0,139 км | O_004378 | 1980 | н/д | н/д | н/д | н/д | н/д | н/д | н/д | - | - | - | - | КЛ-10кВ п/ст "Беляево" ф.5-РТП-120 (1с) | нд | нд | нд | нд | нд | нд | нд | нд | нд | нд | 10 | 10 | Истек нормативный срок службы, содержание в исправном состоянии объекта требует повышенных капитальных вложений, сверхнормативный износ, недостаточная пропускная способность в связи с постоянно растущими нагрузками. | + | +
1.4 | Строительство КЛ-10кВ ТП-1621-ТП-1622 (1с.ш) взамен КВЛ-10 КВ ТП-1621-ТП-1622, выполненную проводом марки А-120 длиной 0,405 км и эл.кабелем ААБ-3*120 длиной 0,067 км. на кабель марки ААБ2лШв-3х150 длиной 0,475 км. | O_004379 | 1990 | н/д | н/д | н/д | н/д | н/д | н/д | н/д | - | - | - | - | КВЛ-10 КВ ТП-1621-ТП-1622 | нд | нд | нд | нд | нд | нд | нд | нд | нд | нд | 10 | 10 | Замена кабельно-воздушной ЛЭП вследствие сверхнормативного износа. Повышение уровня технического оснащения (применение современных токопроводящих и изолирующих материалов для минимизации затрат на содержание ВЛ). Уменьшение аварийных отключений в работе. Увеличение пропускной способности эл.сети. Уменьшение технологических потерь. Повышение уровня электробезопасности. Содержание в исправном состоянии объекта требует повышенных капитальных вложений. | + | +
1.4 | Строительство КЛ-10кВ ТП-1184 (2с)-ТП-1342 путем замены КВЛ-10КВ ТП-1184-ТП-1342 выполненной проводом марки АС-95 длиной 0,428 км и эл.кабелем ЦАСБ-3*120 длиной 0,237 км на кабель марки ААБ2лШв-3х150 длиной 0,720 км. | O_004380 | 1989 | н/д | н/д | н/д | н/д | н/д | н/д | н/д | - | - | - | - | КВЛ-10КВ ТП-1184-ТП-1342 | нд | нд | нд | нд | нд | нд | нд | нд | нд | нд | 10 | 10 | Замена кабельно-воздушной ЛЭП вследствие сверхнормативного износа. Повышение уровня технического оснащения (применение современных токопроводящих и изолирующих материалов для минимизации затрат на содержание ВЛ). Уменьшение аварийных отключений в работе. Увеличение пропускной способности эл.сети. Уменьшение технологических потерь. Повышение уровня электробезопасности. Содержание в исправном состоянии объекта требует повышенных капитальных вложений. | + | +
1.4 | Строительство КЛ-10кВ п/ст "Беляево" ф.8-ТП-1630 (2с)/ТП-1990 (ввод в п/ст.) путем замены силового эл.кабеля марки ЦАСБ 3*95, длиной 0,100 км на эл.кабель марки ААБ2лШв-3*240 длиной 0,113 км. | O_004384 | 1980 | н/д | н/д | н/д | н/д | н/д | н/д | н/д | - | - | - | - | Строительство КЛ-10кВ п/ст "Беляево" ф.8-ТП-1630 (2с)/ТП-1990 (ввод в п/ст.) | нд | нд | нд | нд | нд | нд | нд | нд | нд | нд | 10 | 10 | Истек нормативный срок службы, содержание в исправном состоянии объекта требует повышенных капитальных вложений, сверхнормативный износ, недостаточная пропускная способность в связи с постоянно растущими нагрузками. | + | +
1.4 | Строительство КЛ 10 кВ КЛ-10кВ п/ст "Беляево" ф.10-РТП-120 (2с) (ввод в РТП-120) путем замены силового эл.кабеля марки ААШв-3*185, длиной 704м на эл. кабель марки ААБ2лШв-3*240 длиной 0,804 км. | O_004383 | 1980 | н/д | н/д | н/д | н/д | н/д | н/д | н/д | - | - | - | - | КЛ 10 кВ КЛ-10кВ п/ст "Беляево" ф.10-РТП-120 (2с) (ввод в РТП-120 | нд | нд | нд | нд | нд | нд | нд | нд | нд | нд | 10 | 10 | Истек нормативный срок службы, содержание в исправном состоянии объекта требует повышенных капитальных вложений, сверхнормативный износ, недостаточная пропускная способность в связи с постоянно растущими нагрузками. | + | +
1.4 | Строительство КЛ-10кВ п/ст "Беляево" ф.10-РТП-120 (2с) (ввод в п/ст.) путем замены силового эл.кабеля марки ААШв 3*185, длиной 0,150 км на эл.кабель марки ААБ2лШв-3*240 длиной 0,127 км. | O_004382 | 1980 | н/д | н/д | н/д | н/д | н/д | н/д | н/д | - | - | - | - | КЛ-10кВ п/ст "Беляево" ф.10-РТП-120 (2с) (ввод в п/ст. | нд | нд | нд | нд | нд | нд | нд | нд | нд | нд | 10 | 10 | Истек нормативный срок службы, содержание в исправном состоянии объекта требует повышенных капитальных вложений, сверхнормативный износ, недостаточная пропускная способность в связи с постоянно растущими нагрузками. | + | +
1.4 | Строительство КЛ-10кВ п/ст "Беляево" ф.5-РТП-120 (1с) (ввод в РТП-120) путем замены силового эл.кабеля марки ААБ-3*185, длиной 0,694 км на эл.кабель марки ААБ2лШв-3*240 длиной 0,794 км. | O_004381 | 1980 | н/д | н/д | н/д | н/д | н/д | н/д | н/д | - | - | - | - | КЛ-10кВ п/ст "Беляево" ф.5-РТП-120 (1с) (ввод в РТП-120) | нд | нд | нд | нд | нд | нд | нд | нд | нд | нд | 10 | 10 | Истек нормативный срок службы, содержание в исправном состоянии объекта требует повышенных капитальных вложений (многократные повреждения в работе и при проведении профилактических испытаний), износ свыше 90%, недостаточная пропускная способность в связи с постоянно растущими нагрузками. Изменение протяженности линии вследствие проектирования эл.кабеля по новой трассе. | + | +
1.4 | Строительство КЛ-10кВТП-1155 (2с)-ТП-1157(2с) путем замены КЛ-10кВ ТП-1156 (2с)-ТП-1157 (2с) выполненной эл.кабелем марки ААШв-3*120 длиной 0,470 км. на эл.кабель марки ААБ2лШв-3*150 длиной 0,795 км. | O_004389 | 2016 | н/д | н/д | н/д | н/д | н/д | н/д | н/д | - | - | - | - | КЛ-10кВ ТП-1156 (2с)-ТП-1157 (2с) | нд | нд | нд | нд | нд | нд | нд | нд | нд | нд | 10 | 10 | Истек нормативный срок службы, содержание в исправном состоянии объекта требует повышенных капитальных вложений, сверхнормативный износ, недостаточная пропускная способность в связи с постоянно растущими нагрузками. | + | +
1.4 | Строительство КЛ-10кВТП-1155 (1с)-ТП-1157(1с) путем замены КЛ-10кВ ТП-1156 (1с)-ТП-1157 (1с) выполненной эл.кабелем марки ААШв-3*150 длиной 0,470 км. на эл.кабель марки ААБ2лШв-3*150 длиной 0,795 км. | O_004388 | 2002 | н/д | н/д | н/д | н/д | н/д | н/д | н/д | - | - | - | - | КЛ-10кВ ТП-1156 (1с)-ТП-1157 (1с) | нд | нд | нд | нд | нд | нд | нд | нд | нд | нд | 10 | 10 | Истек нормативный срок службы, содержание в исправном состоянии объекта требует повышенных капитальных вложений, сверхнормативный износ, недостаточная пропускная способность в связи с постоянно растущими нагрузками. | + | +
1.4 | Строительство КЛ-10кВ п/ст "Шкляевская" ф.14-ТП-1156 (2с) путем замены КЛ-10кВ п/ст "Шкляевская" ф.14 -ТП-1155 (2с), выполненной эл.кабелем марки АСБ-3*150 длиной 1,157 км. на эл.кабель марки ААБ2лШв-3*240 длиной 1,769 км. | O_004387 | 1986 | н/д | н/д | н/д | н/д | н/д | н/д | н/д | - | - | - | - | КЛ-10кВ п/ст "Шкляевская" ф.14 -ТП-1155 (2с) | нд | нд | нд | нд | нд | нд | нд | нд | нд | нд | 10 | 10 | Истек нормативный срок службы, содержание в исправном состоянии объекта требует повышенных капитальных вложений, сверхнормативный износ, недостаточная пропускная способность в связи с постоянно растущими нагрузками. | + | +
1.4 | Строительство КЛ-10кВ п/ст "Шкляевская" ф.13-ТП-1156 (1с) путем замены КЛ-10кВ п/ст "Шкляевская" ф.13 -ТП-1155 (1с), выполненной эл.кабелем марки АСБ-3*150 длиной 1,167 км. на эл.кабель марки ААБ2лШв-3*240 длиной 1,769 км. | O_004386 | 1986 | н/д | н/д | н/д | н/д | н/д | н/д | н/д | - | - | - | - | КЛ-10кВ п/ст "Шкляевская" ф.13 -ТП-1155 (1с) | нд | нд | нд | нд | нд | нд | нд | нд | нд | нд | 10 | 10 | Истек нормативный срок службы, содержание в исправном состоянии объекта требует повышенных капитальных вложений, сверхнормативный износ, недостаточная пропускная способность в связи с постоянно растущими нагрузками. | + | +
1.4 | Строительство КЛ-0,4кВ ТП-418 (1с)-ВРУ ЦТП путем замены силового эл.кабеля марки АВВГ-4х10, длиной 0,062 км с увеличением протяженности трассы на кабель марки АВБбШв-4х50 длиной 0,074 км | O_004390 | 2015 | н/д | н/д | н/д | н/д | н/д | н/д | н/д | - | - | - | - | КЛ-0,4кВ ТП-418 (1с)-ВРУ ЦТП | нд | нд | нд | нд | нд | нд | нд | нд | нд | нд | 0.4 | 0.4 | Истек нормативный срок службы, содержание в исправном состоянии объекта требует повышенных капитальных вложений, сверхнормативный износ, недостаточная пропускная способность в связи с постоянно растущими нагрузками. | + | +
1.4 | Строительство КЛ-10КВ РТП-105 (1с)-ТП-1030 (1с) путем замены силового эл.кабеля марки АСБ-3х120 длиной 0,478 км с увеличением протяженности трассы на кабель марки ААБ2лШв-3х150 длиной 0,54 км. | O_004391 | 1981 | н/д | н/д | н/д | н/д | н/д | н/д | н/д | - | - | - | - | КЛ-10КВ РТП-105 (1с)-ТП-1030 (1с) | нд | нд | нд | нд | нд | нд | нд | нд | нд | нд | 10 | 10 | Истек нормативный срок службы, содержание в исправном состоянии объекта требует повышенных капитальных вложений, сверхнормативный износ, недостаточная пропускная способность в связи с постоянно растущими нагрузками. | + | +
1.4 | Строительство КЛ-0,4кВ РТП-105 (2с)-ВРУ ул.Конева,5/1 путем замены силового эл.кабеля марки ААБл-3х120 длиной 0,145 км с увеличением протяженности трассы на кабель марки АПвБШв-4х120 длиной 0,160 км. | O_004396 | 1989 | н/д | н/д | н/д | н/д | н/д | н/д | н/д | - | - | - | - | КЛ-0,4кВ РТП-105 (2с)-ВРУ ул.Конева,5/1 | нд | нд | нд | нд | нд | нд | нд | нд | нд | нд | 0.4 | 0.4 | Истек нормативный срок службы, содержание в исправном состоянии объекта требует повышенных капитальных вложений, сверхнормативный износ. | + | +
1.4 | Строительство КЛ-0,4кВ РТП-105 (1с)-ВРУ ул.Конева,5/1 путем замены силового эл.кабеля марки ААБл-3х120 длиной 0,145 км с увеличением протяженности трассы на кабель марки АПвБШв-4х120 длиной 0,160 км. | O_004395 | 2014 | н/д | н/д | н/д | н/д | н/д | н/д | н/д | - | - | - | - | КЛ-0,4кВ РТП-105 (1с)-ВРУ ул.Конева,5/1 | нд | нд | нд | нд | нд | нд | нд | нд | нд | нд | 0.4 | 0.4 | Истек нормативный срок службы, содержание в исправном состоянии объекта требует повышенных капитальных вложений, сверхнормативный износ. | + | +
1.4 | Строительство КЛ-10КВ РТП-105 (1с)-ТП-1014 (1с) путем замены силового эл.кабеля марки АСБ-3х240 длиной 0,683 км с увеличением протяженности трассы на кабель марки ААБ2лШв-3х240 длиной 0,744 км. | O_004392 | 1981 | н/д | н/д | н/д | н/д | н/д | н/д | н/д | - | - | - | - | КЛ-10КВ РТП-105 (1с)-ТП-1014 (1с) | нд | нд | нд | нд | нд | нд | нд | нд | нд | нд | 10 | 10 | Истек нормативный срок службы, содержание в исправном состоянии объекта требует повышенных капитальных вложений, сверхнормативный износ. | + | +
1.4 | Строительство КЛ-0,4кВ ВРУ ул.Конева,5/1 (2с)-ВРУ Конева,7/5 (от РТП-105) путем замены силового эл.кабеля марки ААБлу-3х120 длиной 0,072 км с увеличением протяженности трассы на кабель марки АПвБШв-4х120 длиной 0,08 км | O_004398 | 2014 | н/д | н/д | н/д | н/д | н/д | н/д | н/д | - | - | - | - | КЛ-0,4кВ ВРУ ул.Конева,5/1 (2с)-ВРУ Конева,7/5 (от РТП-105) | нд | нд | нд | нд | нд | нд | нд | нд | нд | нд | 0.4 | 0.4 | Истек нормативный срок службы, содержание в исправном состоянии объекта требует повышенных капитальных вложений, сверхнормативный износ. | + | +
1.4 | Строительство КЛ-0,4кВ ВРУ РТП-105 (2с)-ВРУ Воровского,106 путем замены силового эл.кабеля марки ААБу-3х185 длиной 0,140 км с увеличением протяженности трассы на кабель марки АПвБШв-4х240 длиной 0,155 км | O_004427 | 2014 | н/д | н/д | н/д | н/д | н/д | н/д | н/д | - | - | - | - | КЛ-0,4кВ ВРУ РТП-105 (2с)-ВРУ Воровского,106 | нд | нд | нд | нд | нд | нд | нд | нд | нд | нд | 0.4 | 0.4 | Истек нормативный срок службы, содержание в исправном состоянии объекта требует повышенных капитальных вложений, сверхнормативный износ, недостаточная пропускная способность в связи с постоянно растущими нагрузками. | + | +
1.4 | Строительство КЛ-0,4кВ ВРУ РТП-105 (1с)-ВРУ Воровского,106 путем замены силового эл.кабеля марки ААБу-3х185 длиной 0,140 км с увеличением протяженности трассы на кабель марки АПвБШв-4х240 длиной 0,155 км | O_004426 | 2014 | н/д | н/д | н/д | н/д | н/д | н/д | н/д | - | - | - | - | КЛ-0,4кВ ВРУ РТП-105 (1с)-ВРУ Воровского,106 | нд | нд | нд | нд | нд | нд | нд | нд | нд | нд | 0.4 | 0.4 | Истек нормативный срок службы, содержание в исправном состоянии объекта требует повышенных капитальных вложений, сверхнормативный износ, недостаточная пропускная способность в связи с постоянно растущими нагрузками. | + | +
1.4 | Строительство КЛ-0,4кВ РТП-105 (2с)-ВРУ ул.Конева,5 каб.Б путем замены силового эл.кабеля марки ААБл-3х95 длиной 0,021 км с увеличением протяженности трассы на кабель марки АПвБШв-4х120 длиной 0,043 км | O_004425 | 2014 | н/д | н/д | н/д | н/д | н/д | н/д | н/д | - | - | - | - | КЛ-0,4кВ РТП-105 (2с)-ВРУ ул.Конева,5 каб.Б | нд | нд | нд | нд | нд | нд | нд | нд | нд | нд | 0.4 | 0.4 | Истек нормативный срок службы, содержание в исправном состоянии объекта требует повышенных капитальных вложений, сверхнормативный износ, недостаточная пропускная способность в связи с постоянно растущими нагрузками. | + | +
1.4 | Строительство КЛ-0,4кВ РТП-105 (2с)-ВРУ ул.Конева,5 каб.А путем замены силового эл.кабеля марки ААБл-3х95 длиной 0,021 км с увеличением протяженности трассы на кабель марки АПвБШв-4х120 длиной 0,043 км | O_004423 | 2014 | н/д | н/д | н/д | н/д | н/д | н/д | н/д | - | - | - | - | КЛ-0,4кВ РТП-105 (2с)-ВРУ ул.Конева,5 каб.А | нд | нд | нд | нд | нд | нд | нд | нд | нд | нд | 0.4 | 0.4 | Истек нормативный срок службы, содержание в исправном состоянии объекта требует повышенных капитальных вложений, сверхнормативный износ, недостаточная пропускная способность в связи с постоянно растущими нагрузками. | + | +
1.4 | Строительство КЛ-0,4кВ РТП-105 (1с)-ВРУ ул.Конева,5 каб.Б путем замены силового эл.кабеля марки ААБл-3х95 длиной 0,053 км с увеличением протяженности трассы на кабель марки АПвБШв-4х120 длиной 0,09 км | O_004424 | 2014 | н/д | н/д | н/д | н/д | н/д | н/д | н/д | - | - | - | - | КЛ-0,4кВ РТП-105 (1с)-ВРУ ул.Конева,5 каб.Б | нд | нд | нд | нд | нд | нд | нд | нд | нд | нд | 0.4 | 0.4 | Истек нормативный срок службы, содержание в исправном состоянии объекта требует повышенных капитальных вложений, сверхнормативный износ, недостаточная пропускная способность в связи с постоянно растущими нагрузками. | + | +
1.4 | СтроительствоКЛ-0,4кВ РТП-105 (1с)-ВРУ ул.Конева,5 каб.А путем замены силового эл.кабеля марки ААБл-3х95 длиной 0,053 км с увеличением протяженности трассы на кабель марки АПвБШв-4х120 длиной 0,09 км | O_004422 | 2014 | н/д | н/д | н/д | н/д | н/д | н/д | н/д | - | - | - | - | КЛ-0,4кВ РТП-105 (1с)-ВРУ ул.Конева,5 каб.А | нд | нд | нд | нд | нд | нд | нд | нд | нд | нд | 0.4 | 0.4 | Истек нормативный срок службы, содержание в исправном состоянии объекта требует повышенных капитальных вложений, сверхнормативный износ, недостаточная пропускная способность в связи с постоянно растущими нагрузками. | + | +
1.4 | Строительство КЛ-0,4кВ РТП-105 (2с)-ВРУ ЦТП путем замены силового эл.кабеля марки АВВГ-4х16 длиной 0,046 км с увеличением протяженности трассы на кабель марки АПвБШв-4х50 длиной 0,055 км | O_004421 | 2014 | н/д | н/д | н/д | н/д | н/д | н/д | н/д | - | - | - | - | КЛ-0,4кВ РТП-105 (2с)-ВРУ ЦТП | нд | нд | нд | нд | нд | нд | нд | нд | нд | нд | 0.4 | 0.4 | Истек нормативный срок службы, содержание в исправном состоянии объекта требует повышенных капитальных вложений, сверхнормативный износ, недостаточная пропускная способность в связи с постоянно растущими нагрузками. | + | +
1.4 | Строительство КЛ-0,4кВ РТП-105 (1с)-ВРУ ЦТП путем замены силового эл.кабеля марки АВВГ-4х16 длиной 0,050 км с увеличением протяженности трассы на кабель марки АПвБШв-4х50 длиной 0,055 км | O_004420 | 2014 | н/д | н/д | н/д | н/д | н/д | н/д | н/д | - | - | - | - | КЛ-0,4кВ РТП-105 (1с)-ВРУ ЦТП | нд | нд | нд | нд | нд | нд | нд | нд | нд | нд | 0.4 | 0.4 | Истек нормативный срок службы, содержание в исправном состоянии объекта требует повышенных капитальных вложений, сверхнормативный износ, недостаточная пропускная способность в связи с постоянно растущими нагрузками. | + | +
1.4 | Строительство КЛ-0,4кВ РТП-105 (1с)-ВРУ Воровского,108 путем замены силового эл.кабеля марки АВБШв-3х185+1х95 длиной 0,185 км с увеличением протяженности трассы на кабель марки АПвБШв-4х240 длиной 0,205 км | O_004428 | 1986 | н/д | н/д | н/д | н/д | н/д | н/д | н/д | - | - | - | - | КЛ-0,4кВ РТП-105 (1с)-ВРУ Воровского,108 | нд | нд | нд | нд | нд | нд | нд | нд | нд | нд | 0.4 | 0.4 | Истек нормативный срок службы, содержание в исправном состоянии объекта требует повышенных капитальных вложений, сверхнормативный износ, недостаточная пропускная способность в связи с постоянно растущими нагрузками. | + | +
1.4 | Строительство КЛ-0,4кВ ВРУ РТП-105 (2с)-ВРУ кафе, каб.А путем замены силового эл.кабеля марки АПВГ-3х95+1х50 длиной 0,150 км с увеличением протяженности трассы на кабель марки АПвБШв-4х120 длиной 0,165 км | O_004430 | 2014 | н/д | н/д | н/д | н/д | н/д | н/д | н/д | - | - | - | - | КЛ-0,4кВ ВРУ РТП-105 (2с)-ВРУ кафе, каб.А | нд | нд | нд | нд | нд | нд | нд | нд | нд | нд | 0.4 | 0.4 | Истек нормативный срок службы, содержание в исправном состоянии объекта требует повышенных капитальных вложений, сверхнормативный износ, недостаточная пропускная способность в связи с постоянно растущими нагрузками. | + | +
1.4 | Строительство КЛ-0,4кВ РТП-105 (2с)-ВРУ Воровского,108, путем замены силовых эл.кабелей марки 2ААБ-3х120 общей длиной 0,370 км с уменьшением протяженности трассы на кабель марки АПвБШв-4х240 длиной 0,205 км | O_004432 | 1986 | н/д | н/д | н/д | н/д | н/д | н/д | н/д | - | - | - | - | КЛ-0,4кВ РТП-105 (2с)-ВРУ Воровского,108, | нд | нд | нд | нд | нд | нд | нд | нд | нд | нд | 0.4 | 0.4 | Истек нормативный срок службы, содержание в исправном состоянии объекта требует повышенных капитальных вложений, сверхнормативный износ, недостаточная пропускная способность в связи с постоянно растущими нагрузками. | + | +
1.4 | Строительство КЛ-0,4кВ ВРУ ул.Конева,5/1 (1с)-ВРУ Конева,7/5 (от РТП-105) путем замены силового эл.кабеля марки ААБлу-3х120 длиной 0,072 км с увеличением протяженности трассы на кабель марки АПвБШв-4х120 длиной 0,08 км | O_004449 | 2014 | н/д | н/д | н/д | н/д | н/д | н/д | н/д | - | - | - | - | КЛ-0,4кВ ВРУ ул.Конева,5/1 (1с)-ВРУ Конева,7/5 (от РТП-105) | нд | нд | нд | нд | нд | нд | нд | нд | нд | нд | 0.4 | 0.4 | Истек нормативный срок службы, содержание в исправном состоянии объекта требует повышенных капитальных вложений, сверхнормативный износ. | + | +
1.4 | Строительство КЛ-0,4кВ ВРУ РТП-105 (1с)-ВРУ кафе, каб.А путем замены силового эл.кабеля марки ААШв-3х150 длиной 0,150 км с увеличением протяженности трассы на кабель марки АПвБШв-4х150 длиной 0,165 км | O_004457 | 2014 | н/д | н/д | н/д | н/д | н/д | н/д | н/д | - | - | - | - | КЛ-0,4кВ ВРУ РТП-105 (1с)-ВРУ кафе, каб.А | нд | нд | нд | нд | нд | нд | нд | нд | нд | нд | 0.4 | 0.4 | Истек нормативный срок службы, содержание в исправном состоянии объекта требует повышенных капитальных вложений, сверхнормативный износ. | + | +
1.4 | Строительство КЛ-10КВ РТП-110 (2с)-ТП-1445 (2с) путем замены силового эл.кабеля марки ААШв-3х95 длиной 0,496 км с уменьшением протяженности трассы на кабель марки ААБ2лШв-3х240 длиной 0,52 км. | O_004469 | 1989 | н/д | н/д | н/д | н/д | н/д | н/д | н/д | - | - | - | - | КЛ-10КВ РТП-110 (2с)-ТП-1445 (2с) | нд | нд | нд | нд | нд | нд | нд | нд | нд | нд | 10 | 10 | Истек нормативный срок службы, содержание в исправном состоянии объекта требует повышенных капитальных вложений, сверхнормативный износ, недостаточная пропускная способность в связи с постоянно растущими нагрузками. | + | +
1.4 | Строительство КЛ-0,4 кВ УП-376 - УП-839 (от ТП-1174) путем замены 2 КЛ-0,4кВ ТП-1174-УП-839 каб.А, Б выполненных электрокабелем АПВБ-3х70+1х35 общей длиной 0,182 км с увеличением протяженности трассы на кабель марки АВБбШв-4х120 общей длиной 0,205 км | O_004506 | 1975 | н/д | н/д | н/д | н/д | н/д | н/д | н/д | - | - | - | - | 2 КЛ-0,4кВ ТП-1174-УП-839 каб.А, Б | нд | нд | нд | нд | нд | нд | нд | нд | нд | нд | 0.4 | 0.4 | Истек нормативный срок службы, содержание в исправном состоянии объекта требует повышенных капитальных вложений, сверхнормативный износ, недостаточная пропускная способность в связи с постоянно растущими нагрузками. | + | +
1.4 | Строительство КЛ-0,4 кВ ТП-1174 (1с.ш.) - УП-1037 путем замены КЛ-0,4кВ УП-839-УП-1037 (от ТП-1174) выполненного электрокабелем ААБ-3х120 длиной 0,115 км с сохранением протяженности трассы на кабель марки АВБбШв-4х240 общей длиной 0,115 км | O_004507 | 2014 | н/д | н/д | н/д | н/д | н/д | н/д | н/д | - | - | - | - | КЛ-0,4кВ УП-839-УП-1037 (от ТП-1174) | нд | нд | нд | нд | нд | нд | нд | нд | нд | нд | 0.4 | 0.4 | Истек нормативный срок службы, содержание в исправном состоянии объекта требует повышенных капитальных вложений, сверхнормативный износ, недостаточная пропускная способность в связи с постоянно растущими нагрузками. | + | +
1.4 | Строительство КЛ-0,4кВ ТП-1174-УП-1079 каб.А путем замены силового эл.кабеля марки СБ-3х70+1х25 длиной 0,182 км с увеличением протяженности трассы на кабель марки АПвБШв-4х120 длиной 0,240 км | O_004508 | 1978 | н/д | н/д | н/д | н/д | н/д | н/д | н/д | - | - | - | - | КЛ-0,4кВ ТП-1174-УП-1079 каб.А | нд | нд | нд | нд | нд | нд | нд | нд | нд | нд | 0.4 | 0.4 | Истек нормативный срок службы, содержание в исправном состоянии объекта требует повышенных капитальных вложений, сверхнормативный износ, недостаточная пропускная способность в связи с постоянно растущими нагрузками. | + | +
1.4 | Строительство КЛ-0,4кВ ТП-1175-УП-1079 путем замены КЛ-0,4кВ ТП-1174-УП-1079 каб.Б, выполненного эл.кабелем марки СБ-3х70+1х25 длиной 0,182 км с уменьшением протяженности трассы на кабель марки АПвБШв-4х120 длиной 0,01 км | O_004509 | 2014 | н/д | н/д | н/д | н/д | н/д | н/д | н/д | - | - | - | - | КЛ-0,4кВ ТП-1174-УП-1079 каб.Б | нд | нд | нд | нд | нд | нд | нд | нд | нд | нд | 0.4 | 0.4 | Истек нормативный срок службы, содержание в исправном состоянии объекта требует повышенных капитальных вложений, сверхнормативный износ, недостаточная пропускная способность в связи с постоянно растущими нагрузками. | + | +
1.4 | Строительство КЛ-0,4кВ ТП-1174-УП-927 каб.Б путем замены силового эл.кабеля марки ААШв-3х120 длиной 0,0,35 км с увеличением протяженности трассы на кабель марки АПвБШв-4х120 длиной 0,04 км | O_004510 | 2014 | н/д | н/д | н/д | н/д | н/д | н/д | н/д | - | - | - | - | КЛ-0,4кВ ТП-1174-УП-927 каб.Б | нд | нд | нд | нд | нд | нд | нд | нд | нд | нд | 0.4 | 0.4 | Истек нормативный срок службы, содержание в исправном состоянии объекта требует повышенных капитальных вложений, сверхнормативный износ. | + | +
1.4 | Строительство КЛ-0,4кВ ТП-1174-УП-927 каб.А путем замены силового эл.кабеля марки ААШв-3х120 длиной 0,0,35 км с увеличением протяженности трассы на кабель марки АПвБШв-4х120 длиной 0,04 км | O_004511 | 2014 | н/д | н/д | н/д | н/д | н/д | н/д | н/д | - | - | - | - | КЛ-0,4кВ ТП-1174-УП-927 каб.А | нд | нд | нд | нд | нд | нд | нд | нд | нд | нд | 0.4 | 0.4 | Истек нормативный срок службы, содержание в исправном состоянии объекта требует повышенных капитальных вложений, сверхнормативный износ. | + | +
1.4 | Строительство КЛ-0,4кВ УП-839-УП-1038 (от ТП-1174) путем замены силового эл.кабеля марки ААБ-3х120 длиной 0,07 км с увеличением протяженности трассы на кабель марки АПвБШв-4х120 длиной 0,100 км | O_004512 | 2014 | н/д | н/д | н/д | н/д | н/д | н/д | н/д | - | - | - | - | УП-839-УП-1038 (от ТП-1174) | нд | нд | нд | нд | нд | нд | нд | нд | нд | нд | 0.4 | 0.4 | Истек нормативный срок службы, содержание в исправном состоянии объекта требует повышенных капитальных вложений, сверхнормативный износ. | + | +
1.4 | Строительство КЛ-0,4кВ УП-1037-УП-1038 (от ТП-1174) путем замены силового эл.кабеля марки ААБ-3х120 длиной 0,07 км с увеличением протяженности трассы на кабель марки АПвБШв-4х150 длиной 0,08 км | O_004513 | 2014 | н/д | н/д | н/д | н/д | н/д | н/д | н/д | - | - | - | - | КЛ-0,4кВ УП-1037-УП-1038 (от ТП-1174) | нд | нд | нд | нд | нд | нд | нд | нд | нд | нд | 0.4 | 0.4 | Истек нормативный срок службы, содержание в исправном состоянии объекта требует повышенных капитальных вложений, сверхнормативный износ, недостаточная пропускная способность в связи с постоянно растущими нагрузками. | + | +
1.4 | Строительство КЛ-0,4кВ УП-1108-УП-1109 (от ТП-1174) путем замены силового эл.кабеля марки ААШв-3х185+1х50 длиной 0,11 км с увеличением протяженности трассы на кабель марки АПвБШв-4х240 длиной 0,12 км | O_004514 | 2014 | н/д | н/д | н/д | н/д | н/д | н/д | н/д | - | - | - | - | КЛ-0,4кВ УП-1108-УП-1109 (от ТП-1174) | нд | нд | нд | нд | нд | нд | нд | нд | нд | нд | 0.4 | 0.4 | Истек нормативный срок службы, содержание в исправном состоянии объекта требует повышенных капитальных вложений, сверхнормативный износ, недостаточная пропускная способность в связи с постоянно растущими нагрузками. | + | +
1.4 | Строительство КЛ-0,4кВ ТП-1036 (1с)-ВРУ блок №4,рентгено-диагностическое отделение каб.А путем замены силового эл.кабеля марки АВВГ-3х185+1х50, длиной 0,062 км с увеличением протяженности трассы на кабель марки АВБбШв-4х240 длиной 0,065 | O_004354 | 2015 | н/д | н/д | н/д | н/д | н/д | н/д | н/д | - | - | - | - | КЛ-0,4кВ ТП-1036 (1с)-ВРУ блок №4,рентгено-диагностическое отделение каб.А | нд | нд | нд | нд | нд | нд | нд | нд | нд | нд | 0.4 | 0.4 | Истек нормативный срок службы, содержание в исправном состоянии объекта требует повышенных капитальных вложений, сверхнормативный износ, недостаточная пропускная способность в связи с постоянно растущими нагрузками. | + | +
1.4 | Строительство КЛ-0,4кВ ТП-1036 (1с)-ВРУ блок №4,рентгено-диагностическое отделение каб.Б путем замены силового эл.кабеля марки АВВГ-3х185+1х50, длиной 0,062 км с увеличением протяженности трассы на кабель марки АВБбШв-4х240 длиной 0,065 | O_004356 | 2015 | н/д | н/д | н/д | н/д | н/д | н/д | н/д | - | - | - | - | КЛ-0,4кВ ТП-1036 (1с)-ВРУ блок №4,рентгено-диагностическое отделение каб.Б | нд | нд | нд | нд | нд | нд | нд | нд | нд | нд | 0.4 | 0.4 | Истек нормативный срок службы, содержание в исправном состоянии объекта требует повышенных капитальных вложений, сверхнормативный износ, недостаточная пропускная способность в связи с постоянно растущими нагрузками. | + | +
1.4 | Строительство КЛ-0,4кВ ТП-1036 (1с)-ВРУ блок №4,рентгено-диагностическое отделение каб.В путем замены силового эл.кабеля марки АВВГ-3х185+1х50, длиной 0,062 км с увеличением протяженности трассы на кабель марки АВБбШв-4х240 длиной 0,065 | O_004358 | 2015 | н/д | н/д | н/д | н/д | н/д | н/д | н/д | - | - | - | - | КЛ-0,4кВ ТП-1036 (1с)-ВРУ блок №4,рентгено-диагностическое отделение каб.В | нд | нд | нд | нд | нд | нд | нд | нд | нд | нд | 0.4 | 0.4 | Истек нормативный срок службы, содержание в исправном состоянии объекта требует повышенных капитальных вложений, сверхнормативный износ, недостаточная пропускная способность в связи с постоянно растущими нагрузками. | + | +
1.4 | Строительство КЛ-0,4кВ ТП-1036 (1с)-ВРУ блок №5,радиологическое отделение путем замены силового эл.кабеля марки АВВГ-3х185+1х50, длиной 0,080 км с увеличением протяженности трассы на кабель марки АВБбШв-4х240 длиной 0,115 км | O_004360 | 1989 | н/д | н/д | н/д | н/д | н/д | н/д | н/д | - | - | - | - | КЛ-0,4кВ ТП-1036 (1с)-ВРУ блок №5,радиологическое отделение | нд | нд | нд | нд | нд | нд | нд | нд | нд | нд | 0.4 | 0.4 | Истек нормативный срок службы, содержание в исправном состоянии объекта требует повышенных капитальных вложений, сверхнормативный износ, недостаточная пропускная способность в связи с постоянно растущими нагрузками. | + | +
1.4 | Строительство КЛ-0,4кВ ТП-1036 (2с)-ВРУ блок №5,радиологическое отделение путем замены силового эл.кабеля марки АВВГ-3х185+1х50, длиной 0,080 км с увеличением протяженности трассы на кабель марки АВБбШв-4х240 длиной 0,115 км | O_004362 | 2015 | н/д | н/д | н/д | н/д | н/д | н/д | н/д | - | - | - | - | КЛ-0,4кВ ТП-1036 (2с)-ВРУ блок №5,радиологическое отделение | нд | нд | нд | нд | нд | нд | нд | нд | нд | нд | 0.4 | 0.4 | Истек нормативный срок службы, содержание в исправном состоянии объекта требует повышенных капитальных вложений, сверхнормативный износ, недостаточная пропускная способность в связи с постоянно растущими нагрузками. | + | +
1.4 | Строительство ТП-1870 путем замены трансформаторной подстанции киоскового типа с оборудованием на комплектную трансформаторную подстанцию КТП-400/10/0,4 киоскового типа с оборудованием (ВН - 2 шт., без силового трансформатора) с выносом с частного земельного участка на новое место расположения ТП. | O_004522 | 2010 | н/д | н/д | н/д | н/д | н/д | н/д | н/д | - | - | - | - | ТП-1870 | 0.059 | 2023-02-08 | 15.1 | 0.991 | 0.4 | 0.4 | нд | нд | нд | нд | 10 | 10 | Замена трансформаторной подстанции вследствие износа оборудования и строительной части ТП более 90%. Повышение уровня электробезопасности. Применение современных силовых трансформаторов с меньшими потерями холостого хода. Минимизация затрат на обслуживание. Типоразмер КТП независимо от мощности трансформатора унифицирован под номинал силового трансформатора 630 кВА без удорожания объекта. | - | -
1.4 | Строительство КЛ-6кВ ТП-804 1сш-ТП-819 1сш путем замены силового эл.кабеля марки ААБл 3х240, длиной 0,293 км с увеличением протяженности трассы на кабель марки ААБ2лШв-3х240 длиной 0,343 км | O_004524 | 1965 | н/д | н/д | н/д | н/д | н/д | н/д | н/д | - | - | - | - | КЛ-6кВ ТП-804 1сш-ТП-819 1сш | нд | нд | нд | нд | нд | нд | нд | нд | нд | нд | 6 | 6 | Истек нормативный срок службы, содержание в исправном состоянии объекта требует повышенных капитальных вложений (многократные повреждения в работе и при проведении профилактических испытаний), износ свыше 90%, недостаточная пропускная способность в связи с постоянно растущими нагрузками. Изменение протяженности линии вследствие проектирования эл.кабеля по новой трассе. | + | +
1.4 | Строительство КЛ-6кВ ТП-817-ТП-2071 путем замены силового эл.кабеля марки ААБ 3х95, длиной 0,410 км с увеличением протяженности трассы на кабель марки ААБ2лШв-3х150 длиной 0,436 км | O_004525 | 2006 | н/д | н/д | н/д | н/д | н/д | н/д | н/д | - | - | - | - | КЛ-6кВ ТП-817-ТП-2071 | нд | нд | нд | нд | нд | нд | нд | нд | нд | нд | 6 | 6 | Истек нормативный срок службы, содержание в исправном состоянии объекта требует повышенных капитальных вложений (многократные повреждения в работе и при проведении профилактических испытаний), износ свыше 90%, недостаточная пропускная способность в связи с постоянно растущими нагрузками. Изменение протяженности линии вследствие проектирования эл.кабеля по новой трассе. | + | +
1.4 | Строительство КЛ-6кВ ТП-817-РУ-6КВ Пионерская путем замены силового эл.кабеля марки АCБ 3х95, длиной 0,323 км с увеличением протяженности трассы на кабель марки ААБ2лШв-3х150 длиной 0,408 км | O_004526 | 2006 | н/д | н/д | н/д | н/д | н/д | н/д | н/д | - | - | - | - | КЛ-6кВ ТП-817-РУ-6КВ Пионерская | нд | нд | нд | нд | нд | нд | нд | нд | нд | нд | 6 | 6 | Истек нормативный срок службы, содержание в исправном состоянии объекта требует повышенных капитальных вложений (многократные повреждения в работе и при проведении профилактических испытаний), износ свыше 90%, недостаточная пропускная способность в связи с постоянно растущими нагрузками. Изменение протяженности линии вследствие проектирования эл.кабеля по новой трассе. | + | +
1.4 | Строительство КЛ-6кВ ТП-817-ТП-2072 путем замены силового эл.кабеля марки ААБ 3х95, длиной 0,435 км с увеличением протяженности трассы на кабель марки ААБ2лШв-3х150 длиной 0,463 км | O_004527 | 2006 | н/д | н/д | н/д | н/д | н/д | н/д | н/д | - | - | - | - | КЛ-6кВ ТП-817-ТП-2072 | нд | нд | нд | нд | нд | нд | нд | нд | нд | нд | 6 | 6 | Истек нормативный срок службы, содержание в исправном состоянии объекта требует повышенных капитальных вложений, сверхнормативный износ, недостаточная пропускная способность в связи с постоянно растущими нагрузками. | + | +
1.4 | Строительство КЛ-10КВ РТП-107 (1с)-ТП-1046 (1с) путем замены силового эл.кабеля марки ЦААБл-3х120 длиной 0,578 км с увеличением протяженности трассы на кабель марки ААБ2лШв-3х240 длиной 0,621 км. | O_004530 | 1989 | н/д | н/д | н/д | н/д | н/д | н/д | н/д | - | - | - | - | КЛ-10КВ РТП-107 (1с)-ТП-1046 (1с | нд | нд | нд | нд | нд | нд | нд | нд | нд | нд | 10 | 10 | Истек нормативный срок службы, содержание в исправном состоянии объекта требует повышенных капитальных вложений, сверхнормативный износ, недостаточная пропускная способность в связи с постоянно растущими нагрузками. | + | +
1.4 | Строительство КЛ-10КВ РТП-107 (2с)-ТП-1046 (2с) путем замены силового эл.кабеля марки ААШпсу-3х95 длиной 0,59 км с увеличением протяженности трассы на кабель марки ААБ2лШв-3х240 длиной 0,621 км. | O_004531 | 1989 | н/д | н/д | н/д | н/д | н/д | н/д | н/д | - | - | - | - | КЛ-10КВ РТП-107 (2с)-ТП-1046 (2с) | нд | нд | нд | нд | нд | нд | нд | нд | нд | нд | 10 | 10 | Истек нормативный срок службы, содержание в исправном состоянии объекта требует повышенных капитальных вложений, сверхнормативный износ, недостаточная пропускная способность в связи с постоянно растущими нагрузками. | + | +
1.4 | Строительство КЛ-10КВ ТП-1037 (2с)-ТП-1440 (1с) путем замены силового эл.кабеля марки АСБ-3х120 длиной 1,807 км с уменьшением протяженности трассы на кабель марки ААБ2лШв-3х240 длиной 1,799 км. | O_004538 | 1981 | н/д | н/д | н/д | н/д | н/д | н/д | н/д | - | - | - | - | КЛ-10КВ ТП-1037 (2с)-ТП-1440 (1с) | нд | нд | нд | нд | нд | нд | нд | нд | нд | нд | 10 | 10 | Истек нормативный срок службы, содержание в исправном состоянии объекта требует повышенных капитальных вложений, сверхнормативный износ, недостаточная пропускная способность в связи с постоянно растущими нагрузками. | + | +
1.4 | Строительство КЛ-10КВ ТП-1361 (2с)-ТП-1365 (2с) путем замены силового эл.кабеля марки АСБ-3х70 длиной 0,129 км с увеличением протяженности трассы на кабель марки ААБ2лШв-3х150 длиной 0,14 км. | O_004539 | 1972 | н/д | н/д | н/д | н/д | н/д | н/д | н/д | - | - | - | - | КЛ-10КВ ТП-1361 (2с)-ТП-1365 (2с) | нд | нд | нд | нд | нд | нд | нд | нд | нд | нд | 10 | 10 | Истек нормативный срок службы, содержание в исправном состоянии объекта требует повышенных капитальных вложений, сверхнормативный износ, недостаточная пропускная способность в связи с постоянно растущими нагрузками. | + | +
1.4 | Строительство КЛ-0,4 кВ УП-48-УП-49 (от РТП-4) взамен КЛ 0,4 кВ УП-49-УП-485 (ТП-5), выполненного эл.кабелем марки АВБбШв-4*150 длиной 0,017 км, с увеличением протяженности трассы на кабель марки АПвБШв-4*150 длиной 0,110 км | O_004540 | 2009 | н/д | н/д | н/д | н/д | н/д | н/д | н/д | - | - | - | - | КЛ 0,4 кВ УП-49-УП-485 (ТП-5) | нд | нд | нд | нд | нд | нд | нд | нд | нд | нд | 0.4 | 0.4 | Истек нормативный срок службы, содержание в исправном состоянии объекта требует повышенных капитальных вложений, сверхнормативный износ. | + | +
1.4 | Строительство КЛ-0,4кВ ТП-1420 (1с)-УП-793 путем замены силового эл.кабеля марки АВБГ-3х95+1х50, длиной 0,17 км с увеличением протяженности трассы на кабель марки АВБбШв-4х120 длиной 0,180 км | O_004549 | 1977 | н/д | н/д | н/д | н/д | н/д | н/д | н/д | - | - | - | - | КЛ-0,4кВ ТП-1420 (1с)-УП-793 | нд | нд | нд | нд | нд | нд | нд | нд | нд | нд | 0.4 | 0.4 | Истек нормативный срок службы, содержание в исправном состоянии объекта требует повышенных капитальных вложений, сверхнормативный износ, недостаточная пропускная способность в связи с постоянно растущими нагрузками. | + | +
1.4 | Строительство КЛ-0,4кВ ТП-1420 (2с)-УП-793 путем замены силового эл.кабеля марки АВБГ-3х95+1х50, длиной 0,17 км с увеличением протяженности трассы на кабель марки АВБбШв-4х120 длиной 0,180 км | O_004550 | 2015 | н/д | н/д | н/д | н/д | н/д | н/д | н/д | - | - | - | - | КЛ-0,4кВ ТП-1420 (2с)-УП-793 | нд | нд | нд | нд | нд | нд | нд | нд | нд | нд | 0.4 | 0.4 | Истек нормативный срок службы, содержание в исправном состоянии объекта требует повышенных капитальных вложений, сверхнормативный износ, недостаточная пропускная способность в связи с постоянно растущими нагрузками. | + | +
1.4 | Строительство КЛ-0,4кВ ТП-1420 (2с)-УП-1076 путем замены силового эл.кабеля марки ААШв-3х95, длиной 0,1 км с увеличением протяженности трассы на кабель марки АВБбШв-4х120 длиной 0,115 км | O_004551 | 2015 | н/д | н/д | н/д | н/д | н/д | н/д | н/д | - | - | - | - | КЛ-0,4кВ ТП-1420 (2с)-УП-1076 | нд | нд | нд | нд | нд | нд | нд | нд | нд | нд | 0.4 | 0.4 | Истек нормативный срок службы, содержание в исправном состоянии объекта требует повышенных капитальных вложений, сверхнормативный износ, недостаточная пропускная способность в связи с постоянно растущими нагрузками. | + | +
1.4 | Строительство КЛ-0,4кВ УП-1076-УП-1077 (от ТП-1420) путем замены силового эл.кабеля марки ААШв-3х70, длиной 0,108 км с увеличением протяженности трассы на кабель марки АВБбШв-4х120 длиной 0,120 км | O_004552 | 2015 | н/д | н/д | н/д | н/д | н/д | н/д | н/д | - | - | - | - | КЛ-0,4кВ УП-1076-УП-1077 (от ТП-1420 | нд | нд | нд | нд | нд | нд | нд | нд | нд | нд | 0.4 | 0.4 | Истек нормативный срок службы, содержание в исправном состоянии объекта требует повышенных капитальных вложений, сверхнормативный износ, недостаточная пропускная способность в связи с постоянно растущими нагрузками. | + | +
1.4 | Строительство КЛ-0,4кВ УП-1077-УП-1092 (от ТП-1420) путем замены силового эл.кабеля марки ААШв-3х120, длиной 0,111 км с увеличением протяженности трассы на кабель марки АВБбШв-4х120 длиной 0,125 км | O_004553 | 2015 | н/д | н/д | н/д | н/д | н/д | н/д | н/д | - | - | - | - | КЛ-0,4кВ УП-1077-УП-1092 (от ТП-1420) | нд | нд | нд | нд | нд | нд | нд | нд | нд | нд | 0.4 | 0.4 | Истек нормативный срок службы, содержание в исправном состоянии объекта требует повышенных капитальных вложений, сверхнормативный износ. | + | +
1.4 | Строительство КЛ-0,4кВ ТП-1420 (1с)-ул.Кольцова,24/1 путем замены силового эл.кабеля марки АПВГ-3х70+1х35, длиной 0,085 км с увеличением протяженности трассы на кабель марки АВБбШв-4х120 длиной 0,110 км | O_004554 | 2015 | н/д | н/д | н/д | н/д | н/д | н/д | н/д | - | - | - | - | КЛ-0,4кВ ТП-1420 (1с)-ул.Кольцова,24/1 | нд | нд | нд | нд | нд | нд | нд | нд | нд | нд | 0.4 | 0.4 | Истек нормативный срок службы, содержание в исправном состоянии объекта требует повышенных капитальных вложений, сверхнормативный износ, недостаточная пропускная способность в связи с постоянно растущими нагрузками. | + | +
1.4 | Строительство КЛ-0,4кВ ТП-1420 (2с)-ул.Кольцова,24/1 путем замены силового эл.кабеля марки АПВГ-3х70+1х35, длиной 0,085 км с увеличением протяженности трассы на кабель марки АВБбШв-4х120 длиной 0,110 км | O_004555 | 2015 | н/д | н/д | н/д | н/д | н/д | н/д | н/д | - | - | - | - | КЛ-0,4кВ ТП-1420 (2с)-ул.Кольцова,24/1 | нд | нд | нд | нд | нд | нд | нд | нд | нд | нд | 0.4 | 0.4 | Истек нормативный срок службы, содержание в исправном состоянии объекта требует повышенных капитальных вложений, сверхнормативный износ, недостаточная пропускная способность в связи с постоянно растущими нагрузками. | + | +
1.4 | Строительство КЛ-0,4кВ УП-1076-УП-1205 (от ТП-1420) путем замены силового эл.кабеля марки ААШв-3х70, длиной 0,040 км с увеличением протяженности трассы на кабель марки АВБбШв-4х120 длиной 0,045 км | O_004556 | 2015 | н/д | н/д | н/д | н/д | н/д | н/д | н/д | - | - | - | - | КЛ-0,4кВ УП-1076-УП-1205 (от ТП-1420 | нд | нд | нд | нд | нд | нд | нд | нд | нд | нд | 0.4 | 0.4 | Истек нормативный срок службы, содержание в исправном состоянии объекта требует повышенных капитальных вложений, сверхнормативный износ, недостаточная пропускная способность в связи с постоянно растущими нагрузками. | + | +
1.4 | Строительство КЛ-0,4кВ УП-1077-УП-1205 (от ТП-1420) путем замены силового эл.кабеля марки ААШв-3х70, длиной 0,075 км с увеличением протяженности трассы на кабель марки АВБбШв-4х120 длиной 0,085 км | O_004557 | 2015 | н/д | н/д | н/д | н/д | н/д | н/д | н/д | - | - | - | - | КЛ-0,4кВ УП-1077-УП-1205 (от ТП-1420) | нд | нд | нд | нд | нд | нд | нд | нд | нд | нд | 0.4 | 0.4 | Истек нормативный срок службы, содержание в исправном состоянии объекта требует повышенных капитальных вложений, сверхнормативный износ, недостаточная пропускная способность в связи с постоянно растущими нагрузками. | + | +
1.4 | Строительство КЛ-0,4кВ ТП-1420 (1с)-ВРУ ж/д Кольцова,22/1 путем замены силового эл.кабеля марки АВВГ-4х35, длиной 0,025 км с увеличением протяженности трассы на кабель марки АВБбШв-4х50 длиной 0,035 км | O_004558 | 1994 | н/д | н/д | н/д | н/д | н/д | н/д | н/д | - | - | - | - | КЛ-0,4кВ ТП-1420 (1с)-ВРУ ж/д Кольцова,22/1 | нд | нд | нд | нд | нд | нд | нд | нд | нд | нд | 0.4 | 0.4 | Истек нормативный срок службы, содержание в исправном состоянии объекта требует повышенных капитальных вложений, сверхнормативный износ, недостаточная пропускная способность в связи с постоянно растущими нагрузками. | + | +
1.4 | Строительство КЛ-0,4кВ ТП-1420 (2с)-ВРУ ж/д Кольцова,22/1 путем замены силового эл.кабеля марки АВВГ-4х35, длиной 0,025 км с увеличением протяженности трассы на кабель марки АВБбШв-4х50 длиной 0,035 км | O_004559 | 2015 | н/д | н/д | н/д | н/д | н/д | н/д | н/д | - | - | - | - | КЛ-0,4кВ ТП-1420 (2с)-ВРУ ж/д Кольцова,22/1 | нд | нд | нд | нд | нд | нд | нд | нд | нд | нд | 0.4 | 0.4 | Истек нормативный срок службы, содержание в исправном состоянии объекта требует повышенных капитальных вложений, сверхнормативный износ, недостаточная пропускная способность в связи с постоянно растущими нагрузками. | + | +
1.4 | Строительство КЛ-0,4кВ ТП-1420 (1с) ВРУ ж/д Кольцова,22 путем замены силового эл.кабеля марки ААШв-3х95+1х25, длиной 0,100 км с увеличением протяженности трассы на кабель марки АВБбШв-4х120 длиной 0,110 км | O_004560 | 2005 | н/д | н/д | н/д | н/д | н/д | н/д | н/д | - | - | - | - | КЛ-0,4кВ ТП-1420 (1с) ВРУ ж/д Кольцова,22 | нд | нд | нд | нд | нд | нд | нд | нд | нд | нд | 0.4 | 0.4 | Истек нормативный срок службы, содержание в исправном состоянии объекта требует повышенных капитальных вложений, сверхнормативный износ, недостаточная пропускная способность в связи с постоянно растущими нагрузками. | + | +
1.4 | Строительство КЛ-0,4кВ ТП-1420 (2с) ВРУ ж/д Кольцова,22 путем замены силового эл.кабеля марки ААШв-3х95+1х25, длиной 0,100 км с увеличением протяженности трассы на кабель марки АВБбШв-4х120 длиной 0,110 км | O_004561 | 2005 | н/д | н/д | н/д | н/д | н/д | н/д | н/д | - | - | - | - | КЛ-0,4кВ ТП-1420 (2с) ВРУ ж/д Кольцова,22 | нд | нд | нд | нд | нд | нд | нд | нд | нд | нд | 0.4 | 0.4 | Истек нормативный срок службы, содержание в исправном состоянии объекта требует повышенных капитальных вложений, сверхнормативный износ, недостаточная пропускная способность в связи с постоянно растущими нагрузками. | + | +
1.4 | Строительство КЛ-0,4кВ ВРУ ж/д Кольцова,24/1-ВРУ ЦТП-84 (от ТП-1420) путем замены силового эл.кабеля марки АВВГ-4х10, длиной 0,050 км с увеличением протяженности трассы на кабель марки АВБбШв-4х25 длиной 0,055 км | O_004562 | 2010 | н/д | н/д | н/д | н/д | н/д | н/д | н/д | - | - | - | - | КЛ-0,4кВ ВРУ ж/д Кольцова,24/1-ВРУ ЦТП-84 (от ТП-1420 | нд | нд | нд | нд | нд | нд | нд | нд | нд | нд | 0.4 | 0.4 | Истек нормативный срок службы, содержание в исправном состоянии объекта требует повышенных капитальных вложений, сверхнормативный износ, недостаточная пропускная способность в связи с постоянно растущими нагрузками. | + | +
1.4 | Строительство КЛ-0,4 кВ ТП-36 - УП-918 путем замены 2 КЛ-0,4кВ ТП-44 (1,2с)-УП-918 каб.А каб Б с маркой электрокабеля ААБ-3х70 общей длиной 0,106 км с увеличением протяженности трассы на кабель марки АВБбШв-4х120 длиной 0,158 км | O_004563 | 2014 | н/д | н/д | н/д | н/д | н/д | н/д | н/д | - | - | - | - | КЛ-0,4 кВ ТП-36 - УП-918 путем замены 2 КЛ-0,4кВ ТП-44 (1,2с)-УП-918 каб.А каб Б | нд | нд | нд | нд | нд | нд | нд | нд | нд | нд | 0.4 | 0.4 | Истек нормативный срок службы, содержание в исправном состоянии объекта требует повышенных капитальных вложений, сверхнормативный износ, недостаточная пропускная способность в связи с постоянно растущими нагрузками. | + | +
1.4 | Строительство 2 КЛ-0,4 кВ УП-1082 - ВРУ Пятницкая, 119 каб. А,Б путем замены КЛ-0,4кВ ТП-222–ВРУ ул.Пятницкая,119” выполненного электрокабелем АПВБ-3х50+1х25 длиной 0,4 км с уменьшением протяженности трассы на кабель марки АВБбШв-4х50 общей длиной 0,121 км | O_004564 | 2020 | н/д | н/д | н/д | н/д | н/д | н/д | н/д | - | - | - | - | КЛ-0,4кВ ТП-222–ВРУ ул.Пятницкая,119” | нд | нд | нд | нд | нд | нд | нд | нд | нд | нд | 0.4 | 0.4 | Истек нормативный срок службы, содержание в исправном состоянии объекта требует повышенных капитальных вложений, сверхнормативный износ. | + | +
1.4 | Строительство КЛ-0,4кВ ТП-444-УП-1112 путем замены силового эл.кабеля марки ААШв-3х150, длиной 0,130 км с увеличением протяженности трассы на кабель марки АВБбШв-4х120 длиной 0,140 км | O_004565 | 2014 | н/д | н/д | н/д | н/д | н/д | н/д | н/д | - | - | - | - | КЛ-0,4кВ ТП-444-УП-1112 | нд | нд | нд | нд | нд | нд | нд | нд | нд | нд | 0.4 | 0.4 | Истек нормативный срок службы, содержание в исправном состоянии объекта требует повышенных капитальных вложений, сверхнормативный износ. | + | +
1.4 | Строительство КЛ-0,4кВ УП-1082-УП-1112 (от ТП-444) путем замены силового эл.кабеля марки ААШв-3х150, длиной 0,278 км с уменьшением протяженности трассы на кабель марки АВБбШв-4х120 длиной 0,210 км | O_004566 | 2014 | н/д | н/д | н/д | н/д | н/д | н/д | н/д | - | - | - | - | КЛ-0,4кВ УП-1082-УП-1112 (от ТП-444) | нд | нд | нд | нд | нд | нд | нд | нд | нд | нд | 0.4 | 0.4 | Истек нормативный срок службы, содержание в исправном состоянии объекта требует повышенных капитальных вложений, сверхнормативный износ. | + | +
1.4 | Строительство КЛ-0,4кВ ТП-1017 (2с)-УП-970 путем замены силового эл.кабеля марки ААШв-3х120, длиной 0,072 км с увеличением протяженности трассы на кабель марки АВБбШв-4х150 длиной 0,08 км | O_004567 | 1978 | н/д | н/д | н/д | н/д | н/д | н/д | н/д | - | - | - | - | КЛ-0,4кВ ТП-1017 (2с)-УП-970 | нд | нд | нд | нд | нд | нд | нд | нд | нд | нд | 0.4 | 0.4 | Истек нормативный срок службы, содержание в исправном состоянии объекта требует повышенных капитальных вложений, сверхнормативный износ. | + | +
1.4 | Строительство КЛ-0,4кВ ТП-1017 (1с)-УП-974 путем замены силового эл.кабеля марки ААШв-3х120, длиной 0,83 км с увеличением протяженности трассы на кабель марки АВБбШв-4х150 длиной 0,090км | O_004568 | 2015 | н/д | н/д | н/д | н/д | н/д | н/д | н/д | - | - | - | - | КЛ-0,4кВ ТП-1017 (1с)-УП-974 | нд | нд | нд | нд | нд | нд | нд | нд | нд | нд | 0.4 | 0.4 | Истек нормативный срок службы, содержание в исправном состоянии объекта требует повышенных капитальных вложений, сверхнормативный износ, недостаточная пропускная способность в связи с постоянно растущими нагрузками. | + | +
1.4 | Строительство КЛ-0,4кВ УП-970-УП-971 (от ТП-1017) путем замены силового эл.кабеля марки ААШв-3х120, длиной 0,104 км с увеличением протяженности трассы на кабель марки АВБбШв-4х120 длиной 0,115км | O_004569 | 2015 | н/д | н/д | н/д | н/д | н/д | н/д | н/д | - | - | - | - | КЛ-0,4кВ УП-970-УП-971 (от ТП-1017 | нд | нд | нд | нд | нд | нд | нд | нд | нд | нд | 0.4 | 0.4 | Истек нормативный срок службы, содержание в исправном состоянии объекта требует повышенных капитальных вложений, сверхнормативный износ. | + | +
1.4 | Строительство КЛ-0,4кВ ТП-44-УП-1082 путем замены силового эл.кабеля марки ААШв-3х120, длиной 0,135 км с увеличением протяженности трассы на кабель марки АВБбШв-4х120 длиной 0,152 км | O_004570 | 2014 | н/д | н/д | н/д | н/д | н/д | н/д | н/д | - | - | - | - | КЛ-0,4кВ ТП-44-УП-1082 | нд | нд | нд | нд | нд | нд | нд | нд | нд | нд | 0.4 | 0.4 | Истек нормативный срок службы, содержание в исправном состоянии объекта требует повышенных капитальных вложений, сверхнормативный износ. | + | +
1.4 | Строительство КЛ-0,4кВ ТП-44-УП-1039 путем замены силового эл.кабеля марки ААШв-3х95, длиной 0,060 км с увеличением протяженности трассы на кабель марки АВБбШв-4х120 длиной 0,070 км | O_004571 | 1975 | н/д | н/д | н/д | н/д | н/д | н/д | н/д | - | - | - | - | КЛ-0,4кВ ТП-44-УП-1039 | нд | нд | нд | нд | нд | нд | нд | нд | нд | нд | 0.4 | 0.4 | Истек нормативный срок службы, содержание в исправном состоянии объекта требует повышенных капитальных вложений, сверхнормативный износ, недостаточная пропускная способность в связи с постоянно растущими нагрузками. | + | +
1.4 | Строительство КЛ-0,4кВ УП-918-УП-1039 (от ТП-44) путем замены силового эл.кабеля марки ААШв-3х50, длиной 0,050 км с увеличением протяженности трассы на кабель марки АВБбШв-4х120 длиной 0,059 км | O_004572 | 1975 | н/д | н/д | н/д | н/д | н/д | н/д | н/д | - | - | - | - | КЛ-0,4кВ УП-918-УП-1039 (от ТП-44 | нд | нд | нд | нд | нд | нд | нд | нд | нд | нд | 0.4 | 0.4 | Истек нормативный срок службы, содержание в исправном состоянии объекта требует повышенных капитальных вложений, сверхнормативный износ, недостаточная пропускная способность в связи с постоянно растущими нагрузками. | + | +
1.4 | Строительство КЛ-0,4кВ УП-971-УП-972 (от ТП-1017) путем замены силового эл.кабеля марки ААШв-3х120, длиной 0,136 км с увеличением протяженности трассы на кабель марки АВБбШв-4х120 длиной 0,150 км | O_004573 | 2015 | н/д | н/д | н/д | н/д | н/д | н/д | н/д | - | - | - | - | КЛ-0,4кВ УП-971-УП-972 (от ТП-1017 | нд | нд | нд | нд | нд | нд | нд | нд | нд | нд | 0.4 | 0.4 | Истек нормативный срок службы, содержание в исправном состоянии объекта требует повышенных капитальных вложений, сверхнормативный износ. | + | +
1.4 | Строительство КЛ-0,4кВ УП-972-УП-973 (от ТП-1017) путем замены силового эл.кабеля марки ААШв-3х120, длиной 0,128 км с увеличением протяженности трассы на кабель марки АВБбШв-4х120 длиной 0,145 км | O_004574 | 2015 | н/д | н/д | н/д | н/д | н/д | н/д | н/д | - | - | - | - | КЛ-0,4кВ УП-972-УП-973 (от ТП-1017) | нд | нд | нд | нд | нд | нд | нд | нд | нд | нд | 0.4 | 0.4 | Истек нормативный срок службы, содержание в исправном состоянии объекта требует повышенных капитальных вложений, сверхнормативный износ. | + | +
1.4 | Строительство КЛ-0,4кВ УП-973-УП-974 (от ТП-1017) путем замены силового эл.кабеля марки ААШв-3х120, длиной 0,076 км с увеличением протяженности трассы на кабель марки АВБбШв-4х120 длиной 0,085 км | O_004575 | 2015 | н/д | н/д | н/д | н/д | н/д | н/д | н/д | - | - | - | - | КЛ-0,4кВ УП-973-УП-974 (от ТП-1017) | нд | нд | нд | нд | нд | нд | нд | нд | нд | нд | 0.4 | 0.4 | Истек нормативный срок службы, содержание в исправном состоянии объекта требует повышенных капитальных вложений, сверхнормативный износ. | + | +
1.4 | Строительство КЛ-0,4кВ ТП-1016 (2с)-УП-979 путем замены силового эл.кабеля марки ААШв-3х240, длиной 0,075 км с увеличением протяженности трассы на кабель марки АВБбШв-4х150 длиной 0,095 км | O_004576 | 1978 | н/д | н/д | н/д | н/д | н/д | н/д | н/д | - | - | - | - | КЛ-0,4кВ ТП-1016 (2с)-УП-979 | нд | нд | нд | нд | нд | нд | нд | нд | нд | нд | 0.4 | 0.4 | Истек нормативный срок службы, содержание в исправном состоянии объекта требует повышенных капитальных вложений, сверхнормативный износ. | + | +
1.4 | Строительство КЛ-0,4кВ ТП-1017 (1с)-ВРУ д/сад №150 путем замены силового эл.кабеля марки ААШв-3х70, длиной 0,210 км с увеличением протяженности трассы на кабель марки АВБбШв-4х120 длиной 0,220 км | O_004577 | 2015 | н/д | н/д | н/д | н/д | н/д | н/д | н/д | - | - | - | - | КЛ-0,4кВ ТП-1017 (1с)-ВРУ д/сад №150 | нд | нд | нд | нд | нд | нд | нд | нд | нд | нд | 0.4 | 0.4 | Истек нормативный срок службы, содержание в исправном состоянии объекта требует повышенных капитальных вложений, сверхнормативный износ, недостаточная пропускная способность в связи с постоянно растущими нагрузками. | + | +
1.4 | Строительство КЛ-0,4кВ ТП-1016 (1с)-УП-978 путем замены силового эл.кабеля марки ААШв-3х120, длиной 0,065 км с увеличением протяженности трассы на кабель марки АВБбШв-4х150 длиной 0,083 км | O_004578 | 2015 | н/д | н/д | н/д | н/д | н/д | н/д | н/д | - | - | - | - | КЛ-0,4кВ ТП-1016 (1с)-УП-978 | нд | нд | нд | нд | нд | нд | нд | нд | нд | нд | 0.4 | 0.4 | Истек нормативный срок службы, содержание в исправном состоянии объекта требует повышенных капитальных вложений, сверхнормативный износ. | + | +
1.4 | Строительство КЛ-0,4кВ ТП-1017 (2с)-ВРУ д/сад №150 путем замены силового эл.кабеля марки ААШв-3х70, длиной 0,210 км с увеличением протяженности трассы на кабель марки АВБбШв-4х120 длиной 0,220 км | O_004579 | 2015 | н/д | н/д | н/д | н/д | н/д | н/д | н/д | - | - | - | - | КЛ-0,4кВ ТП-1017 (2с)-ВРУ д/сад №150 | нд | нд | нд | нд | нд | нд | нд | нд | нд | нд | 0.4 | 0.4 | Истек нормативный срок службы, содержание в исправном состоянии объекта требует повышенных капитальных вложений, сверхнормативный износ, недостаточная пропускная способность в связи с постоянно растущими нагрузками. | + | +
1.4 | Строительство КЛ-0,4кВ ТП-1017 (1с)-ВРУ Воровского,133 путем замены силового эл.кабеля марки ААШв-3х185, длиной 0,350 км с увеличением протяженности трассы на кабель марки АВБбШв-4х240 длиной 0,388 км | O_004580 | 2015 | н/д | н/д | н/д | н/д | н/д | н/д | н/д | - | - | - | - | КЛ-0,4кВ ТП-1017 (1с)-ВРУ Воровского,133 | нд | нд | нд | нд | нд | нд | нд | нд | нд | нд | 0.4 | 0.4 | Истек нормативный срок службы, содержание в исправном состоянии объекта требует повышенных капитальных вложений, сверхнормативный износ, недостаточная пропускная способность в связи с постоянно растущими нагрузками. | + | +
1.4 | Строительство КЛ-0,4кВ ТП-1017 (1с)-ВРУ ЦТП-1 путем замены силового эл.кабеля марки ААШв-3х70, длиной 0,065 км с увеличением протяженности трассы на кабель марки АВБбШв-4х50 длиной 0,085 км | O_004581 | 2015 | н/д | н/д | н/д | н/д | н/д | н/д | н/д | - | - | - | - | КЛ-0,4кВ ТП-1017 (1с)-ВРУ ЦТП-1 | нд | нд | нд | нд | нд | нд | нд | нд | нд | нд | 0.4 | 0.4 | Истек нормативный срок службы, содержание в исправном состоянии объекта требует повышенных капитальных вложений, сверхнормативный износ, недостаточная пропускная способность в связи с постоянно растущими нагрузками. | + | +
1.4 | Строительство КЛ-0,4кВ УП-977-УП-978 (от ТП-1016) путем замены силового эл.кабеля марки ААШв-3х120, длиной 0,120 км с увеличением протяженности трассы на кабель марки АВБбШв-4х120 длиной 0,124 км | O_004582 | 2015 | н/д | н/д | н/д | н/д | н/д | н/д | н/д | - | - | - | - | КЛ-0,4кВ УП-977-УП-978 (от ТП-1016) | нд | нд | нд | нд | нд | нд | нд | нд | нд | нд | 0.4 | 0.4 | Истек нормативный срок службы, содержание в исправном состоянии объекта требует повышенных капитальных вложений, сверхнормативный износ. | + | +
1.4 | Строительство КЛ-0,4кВ ТП-1017 (2с)-ВРУ ЦТП-1 путем замены силового эл.кабеля марки ААШв-3х70, длиной 0,082 км с увеличением протяженности трассы на кабель марки АВБбШв-4х50 длиной 0,085 км | O_004583 | 2015 | н/д | н/д | н/д | н/д | н/д | н/д | н/д | - | - | - | - | КЛ-0,4кВ ТП-1017 (2с)-ВРУ ЦТП-1 | нд | нд | нд | нд | нд | нд | нд | нд | нд | нд | 0.4 | 0.4 | Истек нормативный срок службы, содержание в исправном состоянии объекта требует повышенных капитальных вложений, сверхнормативный износ, недостаточная пропускная способность в связи с постоянно растущими нагрузками. | + | +
1.4 | Строительство КЛ-0,4кВ УП-976-УП-977 (от ТП-1016) путем замены силового эл.кабеля марки ААШв-3х120, длиной 0,112 км с уменьшением протяженности трассы на кабель марки АВБбШв-4х120 длиной 0,091 км | O_004584 | 2015 | н/д | н/д | н/д | н/д | н/д | н/д | н/д | - | - | - | - | КЛ-0,4кВ УП-976-УП-977 (от ТП-1016 | нд | нд | нд | нд | нд | нд | нд | нд | нд | нд | 0.4 | 0.4 | Истек нормативный срок службы, содержание в исправном состоянии объекта требует повышенных капитальных вложений, сверхнормативный износ. | + | +
1.4 | Строительство КЛ-0,4кВ ТП-1016 (1с)-ВРУ д/с №154 путем замены силового эл.кабеля марки АПВБ-3х120+1х35, длиной 0,100 км с увеличением протяженности трассы на кабель марки АВБбШв-4х120 длиной 0,124 км | O_004585 | 2015 | н/д | н/д | н/д | н/д | н/д | н/д | н/д | - | - | - | - | КЛ-0,4кВ ТП-1016 (1с)-ВРУ д/с №154 | нд | нд | нд | нд | нд | нд | нд | нд | нд | нд | 0.4 | 0.4 | Истек нормативный срок службы, содержание в исправном состоянии объекта требует повышенных капитальных вложений, сверхнормативный износ. | + | +
1.4 | Строительство КЛ-0,4кВ ТП-1016 (2с)-ВРУ д/с №154 путем замены силового эл.кабеля марки АПВБ-3х120+1х35, длиной 0,100 км с увеличением протяженности трассы на кабель марки АВБбШв-4х120 длиной 0,124 км | O_004586 | 2015 | н/д | н/д | н/д | н/д | н/д | н/д | н/д | - | - | - | - | КЛ-0,4кВ ТП-1016 (2с)-ВРУ д/с №154 | нд | нд | нд | нд | нд | нд | нд | нд | нд | нд | 0.4 | 0.4 | Истек нормативный срок службы, содержание в исправном состоянии объекта требует повышенных капитальных вложений, сверхнормативный износ. | + | +
1.4 | Строительство КЛ-0,4кВ ТП-1016 (1с)-школа №60 каб.А путем замены силового эл.кабеля марки ААБ-3х120, длиной 0,220 км с увеличением протяженности трассы на кабель марки АВБбШв-4х120 длиной 0,267 км | O_004587 | 2015 | н/д | н/д | н/д | н/д | н/д | н/д | н/д | - | - | - | - | КЛ-0,4кВ ТП-1016 (1с)-школа №60 каб.А | нд | нд | нд | нд | нд | нд | нд | нд | нд | нд | 0.4 | 0.4 | Истек нормативный срок службы, содержание в исправном состоянии объекта требует повышенных капитальных вложений, сверхнормативный износ. | + | +
1.4 | Строительство КЛ-0,4кВ ТП-1016 (1с)-школа №60 каб.Б путем замены силового эл.кабеля марки ААБ-3х120, длиной 0,220 км с увеличением протяженности трассы на кабель марки АВБбШв-4х120 длиной 0,267 км | O_004588 | 2015 | н/д | н/д | н/д | н/д | н/д | н/д | н/д | - | - | - | - | КЛ-0,4кВ ТП-1016 (1с)-школа №60 каб.Б | нд | нд | нд | нд | нд | нд | нд | нд | нд | нд | 0.4 | 0.4 | Истек нормативный срок службы, содержание в исправном состоянии объекта требует повышенных капитальных вложений, сверхнормативный износ. | + | +
1.4 | Строительство КЛ-0,4кВ ТП-1016 (1с)-ВРУ ЦТП-2 путем замены силового эл.кабеля марки ААШв-3х70, длиной 0,050 км с увеличением протяженности трассы на кабель марки АВБбШв-4х50 длиной 0,078 км | O_004589 | 2015 | н/д | н/д | н/д | н/д | н/д | н/д | н/д | - | - | - | - | КЛ-0,4кВ ТП-1016 (1с)-ВРУ ЦТП-2 | нд | нд | нд | нд | нд | нд | нд | нд | нд | нд | 0.4 | 0.4 | Истек нормативный срок службы, содержание в исправном состоянии объекта требует повышенных капитальных вложений, сверхнормативный износ. | + | +
1.4 | Строительство КЛ-0,4кВ ТП-1016 (2с)-ВРУ ЦТП-2 путем замены силового эл.кабеля марки ААШв-3х70, длиной 0,050 км с увеличением протяженности трассы на кабель марки АВБбШв-4х50 длиной 0,078 км | O_004590 | 2015 | н/д | н/д | н/д | н/д | н/д | н/д | н/д | - | - | - | - | КЛ-0,4кВ ТП-1016 (2с)-ВРУ ЦТП-2 | нд | нд | нд | нд | нд | нд | нд | нд | нд | нд | 0.4 | 0.4 | Истек нормативный срок службы, содержание в исправном состоянии объекта требует повышенных капитальных вложений, сверхнормативный износ. | + | +
1.4 | Строительство КЛ-0,4кВ ТП-1035 (1с)-ВРУ гл.корпус каб.А путем замены силового эл.кабеля марки АВВГ-4х185, длиной 0,060 км с увеличением протяженности трассы на кабель марки АВБбШв-4х240 длиной 0,065 км | O_004591 | 1989 | н/д | н/д | н/д | н/д | н/д | н/д | н/д | - | - | - | - | КЛ-0,4кВ ТП-1035 (1с)-ВРУ гл.корпус каб.А | нд | нд | нд | нд | нд | нд | нд | нд | нд | нд | 0.4 | 0.4 | Истек нормативный срок службы, содержание в исправном состоянии объекта требует повышенных капитальных вложений, сверхнормативный износ, недостаточная пропускная способность в связи с постоянно растущими нагрузками. | + | +
1.4 | Строительство КЛ-0,4кВ ТП-1035 (1с)-ВРУ гл.корпус каб.Б путем замены силового эл.кабеля марки АВВГ-4х185, длиной 0,060 км с увеличением протяженности трассы на кабель марки АВБбШв-4х240 длиной 0,065 км | O_004592 | 2013 | н/д | н/д | н/д | н/д | н/д | н/д | н/д | - | - | - | - | КЛ-0,4кВ ТП-1035 (1с)-ВРУ гл.корпус каб.Б | нд | нд | нд | нд | нд | нд | нд | нд | нд | нд | 0.4 | 0.4 | Истек нормативный срок службы, содержание в исправном состоянии объекта требует повышенных капитальных вложений, сверхнормативный износ, недостаточная пропускная способность в связи с постоянно растущими нагрузками. | + | +
1.4 | Строительство КЛ-0,4кВ ТП-1035 (2с)-ВРУ гл.корпус каб.А путем замены силового эл.кабеля марки АВВГ-4х185, длиной 0,060 км с увеличением протяженности трассы на кабель марки АВБбШв-4х240 длиной 0,065 км | O_004593 | 2013 | н/д | н/д | н/д | н/д | н/д | н/д | н/д | - | - | - | - | КЛ-0,4кВ ТП-1035 (2с)-ВРУ гл.корпус каб.А | нд | нд | нд | нд | нд | нд | нд | нд | нд | нд | 0.4 | 0.4 | Истек нормативный срок службы, содержание в исправном состоянии объекта требует повышенных капитальных вложений, сверхнормативный износ, недостаточная пропускная способность в связи с постоянно растущими нагрузками. | + | +
1.4 | Строительство КЛ-0,4кВ ТП-1035 (2с)-ВРУ гл.корпус каб.Б путем замены силового эл.кабеля марки АВВГ-4х185, длиной 0,060 км с увеличением протяженности трассы на кабель марки АВБбШв-4х240 длиной 0,065 км | O_004594 | 2013 | н/д | н/д | н/д | н/д | н/д | н/д | н/д | - | - | - | - | КЛ-0,4кВ ТП-1035 (2с)-ВРУ гл.корпус каб.Б | нд | нд | нд | нд | нд | нд | нд | нд | нд | нд | 0.4 | 0.4 | Истек нормативный срок службы, содержание в исправном состоянии объекта требует повышенных капитальных вложений, сверхнормативный износ, недостаточная пропускная способность в связи с постоянно растущими нагрузками. | + | +
1.4 | Строительство КЛ-0,4кВ ТП-1035 (1с)-ВРУ пищеблока путем замены силового эл.кабеля марки ААШв-3х120, длиной 0,130 км с увеличением протяженности трассы на кабель марки АВБбШв-4х120 длиной 0,140 км | O_004595 | 2013 | н/д | н/д | н/д | н/д | н/д | н/д | н/д | - | - | - | - | КЛ-0,4кВ ТП-1035 (1с)-ВРУ | нд | нд | нд | нд | нд | нд | нд | нд | нд | нд | 0.4 | 0.4 | Истек нормативный срок службы, содержание в исправном состоянии объекта требует повышенных капитальных вложений, сверхнормативный износ. | + | +
1.4 | Строительство КЛ-0,4кВ ТП-1035 (2с)-ВРУ пищеблока путем замены силового эл.кабеля марки ААШв-3х120, длиной 0,125 км с увеличением протяженности трассы на кабель марки АВБбШв-4х120 длиной 0,140 км | O_004596 | 2013 | н/д | н/д | н/д | н/д | н/д | н/д | н/д | - | - | - | - | КЛ-0,4кВ ТП-1035 (2с)-ВРУ пищеблока | нд | нд | нд | нд | нд | нд | нд | нд | нд | нд | 0.4 | 0.4 | Истек нормативный срок службы, содержание в исправном состоянии объекта требует повышенных капитальных вложений, сверхнормативный износ. | + | +
1.4 | Строительство КЛ-0,4кВ ТП-1035 (1с)-ВРУ хозблок путем замены силового эл.кабеля марки ААШПу-3х120, длиной 0,226 км с увеличением протяженности трассы на кабель марки АВБбШв-4х120 длиной 0,250 км | O_004597 | 2013 | н/д | н/д | н/д | н/д | н/д | н/д | н/д | - | - | - | - | КЛ-0,4кВ ТП-1035 (1с)-ВРУ хозблок | нд | нд | нд | нд | нд | нд | нд | нд | нд | нд | 0.4 | 0.4 | Истек нормативный срок службы, содержание в исправном состоянии объекта требует повышенных капитальных вложений, сверхнормативный износ. | + | +
1.4 | Строительство КЛ-0,4кВ ТП-1035 (2с)-ВРУ хозблок путем замены силового эл.кабеля марки ААШПу-3х120, длиной 0,226 км с увеличением протяженности трассы на кабель марки АВБбШв-4х120 длиной 0,250 км | O_004598 | 2013 | н/д | н/д | н/д | н/д | н/д | н/д | н/д | - | - | - | - | КЛ-0,4кВ ТП-1035 (2с)-ВРУ хозблок | нд | нд | нд | нд | нд | нд | нд | нд | нд | нд | 0.4 | 0.4 | Истек нормативный срок службы, содержание в исправном состоянии объекта требует повышенных капитальных вложений, сверхнормативный износ. | + | +
1.4 | Строительство КЛ-0,4кВ ТП-1035 (1с)-ВРУ патология путем замены силового эл.кабеля марки ААШв-3х120, длиной 0,230 км с увеличением протяженности трассы на кабель марки АВБбШв-4х120 длиной 0,250 км | O_004599 | 2013 | н/д | н/д | н/д | н/д | н/д | н/д | н/д | - | - | - | - | КЛ-0,4кВ ТП-1035 (1с)-ВРУ патология | нд | нд | нд | нд | нд | нд | нд | нд | нд | нд | 0.4 | 0.4 | Истек нормативный срок службы, содержание в исправном состоянии объекта требует повышенных капитальных вложений, сверхнормативный износ. | + | +
1.4 | Строительство КЛ-0,4кВ ТП-1035 (2с)-ВРУ патология путем замены силового эл.кабеля марки ААШв-3х120, длиной 0,230 км с увеличением протяженности трассы на кабель марки АВБбШв-4х120 длиной 0,250 км | O_004600 | 2013 | н/д | н/д | н/д | н/д | н/д | н/д | н/д | - | - | - | - | КЛ-0,4кВ ТП-1035 (2с)-ВРУ патология | нд | нд | нд | нд | нд | нд | нд | нд | нд | нд | 0.4 | 0.4 | Истек нормативный срок службы, содержание в исправном состоянии объекта требует повышенных капитальных вложений, сверхнормативный износ. | + | +
1.4 | Строительство КЛ-0,4кВ ВРУ хозблок-ВРУ насосной (от ТП-1035) путем замены силового эл.кабеля марки АКОСВ-10х2,5, длиной 0,125 км с увеличением протяженности трассы на кабель марки АВБбШв-4х50 длиной 0,145 км | O_004601 | 2013 | н/д | н/д | н/д | н/д | н/д | н/д | н/д | - | - | - | - | КЛ-0,4кВ ВРУ хозблок-ВРУ насосной (от ТП-1035) | нд | нд | нд | нд | нд | нд | нд | нд | нд | нд | 0.4 | 0.4 | Истек нормативный срок службы, содержание в исправном состоянии объекта требует повышенных капитальных вложений, сверхнормативный износ, недостаточная пропускная способность в связи с постоянно растущими нагрузками. | + | +
1.4 | Строительство КЛ-0,4кВ ТП-1289-столовая больницы каб.А путем замены силового эл.кабеля марки ААШв-3х120+1х70, длиной 0,008 км с увеличением протяженности трассы на кабель марки АВБбШв-4х120 длиной 0,020 км | O_004603 | 1996 | н/д | н/д | н/д | н/д | н/д | н/д | н/д | - | - | - | - | КЛ-0,4кВ ТП-1289-столовая больницы каб.А | нд | нд | нд | нд | нд | нд | нд | нд | нд | нд | 0.4 | 0.4 | Истек нормативный срок службы, содержание в исправном состоянии объекта требует повышенных капитальных вложений, сверхнормативный износ. | + | +
1.4 | Строительство КЛ-0,4кВ ТП-1289-столовая больницы каб.Б путем замены силового эл.кабеля марки ААШв-3х120+1х70, длиной 0,008 км с увеличением протяженности трассы на кабель марки АВБбШв-4х120 длиной 0,020 км | O_004604 | 2013 | н/д | н/д | н/д | н/д | н/д | н/д | н/д | - | - | - | - | КЛ-0,4кВ ТП-1289-столовая больницы каб.Б | нд | нд | нд | нд | нд | нд | нд | нд | нд | нд | 0.4 | 0.4 | Истек нормативный срок службы, содержание в исправном состоянии объекта требует повышенных капитальных вложений, сверхнормативный износ. | + | +
1.4 | Строительство КЛ-0,4кВ ТП-1289 (1с)-ВРУ д/с Красина,45а путем замены силового эл.кабеля марки ААБ-3х95, длиной 0,161 км с увеличением протяженности трассы на кабель марки АВБбШв-4х120 длиной 0,205 км | O_004607 | 2009 | н/д | н/д | н/д | н/д | н/д | н/д | н/д | - | - | - | - | КЛ-0,4кВ ТП-1289 (1с)-ВРУ д/с Красина,45а | нд | нд | нд | нд | нд | нд | нд | нд | нд | нд | 0.4 | 0.4 | Истек нормативный срок службы, содержание в исправном состоянии объекта требует повышенных капитальных вложений, сверхнормативный износ, недостаточная пропускная способность в связи с постоянно растущими нагрузками. | + | +
1.4 | Строительство КЛ-0,4кВ УП-1108-УП-1095 (от ТП-1174) путем замены силового эл.кабеля марки ААШв-3х185+1х50 длиной 0,08 км с увеличением протяженности трассы на кабель марки АПвБШв-4х240 длиной 0,09 км | O_004608 | 2014 | н/д | н/д | н/д | н/д | н/д | н/д | н/д | - | - | - | - | КЛ-0,4кВ УП-1108-УП-1095 (от ТП-1174) | нд | нд | нд | нд | нд | нд | нд | нд | нд | нд | 0.4 | 0.4 | Истек нормативный срок службы, содержание в исправном состоянии объекта требует повышенных капитальных вложений, сверхнормативный износ, недостаточная пропускная способность в связи с постоянно растущими нагрузками. | + | +
1.4 | Строительство КЛ-0,4кВ УП-1079-ВРУ ЦТП-172 Красина-60/а каб.А (от ТП-1174) путем замены силового эл.кабеля марки ААШв-3х16 длиной 0,045 км с увеличением протяженности трассы на кабель марки АПвБШв-4х50 длиной 0,05 км | O_004609 | 2010 | н/д | н/д | н/д | н/д | н/д | н/д | н/д | - | - | - | - | КЛ-0,4кВ УП-1079-ВРУ ЦТП-172 Красина-60/а каб.А (от ТП-1174) | нд | нд | нд | нд | нд | нд | нд | нд | нд | нд | 0.4 | 0.4 | Истек нормативный срок службы, содержание в исправном состоянии объекта требует повышенных капитальных вложений, сверхнормативный износ, недостаточная пропускная способность в связи с постоянно растущими нагрузками. | + | +
1.4 | Строительство КЛ-0,4кВ УП-1079-ВРУ ЦТП-172 Красина-60/а каб.Б (от ТП-1174) путем замены силового эл.кабеля марки ААШв-3х16 длиной 0,045 км с увеличением протяженности трассы на кабель марки АПвБШв-4х50 длиной 0,05 км | O_004610 | 2010 | н/д | н/д | н/д | н/д | н/д | н/д | н/д | - | - | - | - | КЛ-0,4кВ УП-1079-ВРУ ЦТП-172 Красина-60/а каб.Б (от ТП-1174) | нд | нд | нд | нд | нд | нд | нд | нд | нд | нд | 0.4 | 0.4 | Истек нормативный срок службы, содержание в исправном состоянии объекта требует повышенных капитальных вложений, сверхнормативный износ, недостаточная пропускная способность в связи с постоянно растущими нагрузками. | + | +
1.4 | Строительство КЛ-0,4кВ УП-1109-ВЛ на УП-1118 (от ТП-1174) путем замены силового эл.кабеля марки АВВБ-3х35+1х16 длиной 0,03 км с увеличением протяженности трассы на кабель марки АПвБШв-4х50 длиной 0,045км | O_004611 | 2014 | н/д | н/д | н/д | н/д | н/д | н/д | н/д | - | - | - | - | КЛ-0,4кВ УП-1109-ВЛ на УП-1118 (от ТП-1174) | нд | нд | нд | нд | нд | нд | нд | нд | нд | нд | 0.4 | 0.4 | Истек нормативный срок службы, содержание в исправном состоянии объекта требует повышенных капитальных вложений, сверхнормативный износ. | + | +
1.4 | Строительство КЛ-0,4кВ ТП-1174 (1с)-ВРУ Щорса,52 путем замены силового эл.кабеля марки ААБлу-3х120 длиной 0,09 км с увеличением протяженности трассы на кабель марки АПвБШв-4х120 длиной 0,1км | O_004612 | 2004 | н/д | н/д | н/д | н/д | н/д | н/д | н/д | - | - | - | - | КЛ-0,4кВ ТП-1174 (1с)-ВРУ Щорса,52 | нд | нд | нд | нд | нд | нд | нд | нд | нд | нд | 0.4 | 0.4 | Истек нормативный срок службы, содержание в исправном состоянии объекта требует повышенных капитальных вложений, сверхнормативный износ. | + | +
1.4 | Строительство КЛ-0,4кВ ТП-1174 (2с)-ВРУ Щорса,52 путем замены силового эл.кабеля марки ААБлу-3х120 длиной 0,09 км с увеличением протяженности трассы на кабель марки АПвБШв-4х120 длиной 0,1км | O_004613 | 2014 | н/д | н/д | н/д | н/д | н/д | н/д | н/д | - | - | - | - | КЛ-0,4кВ ТП-1174 (2с)-ВРУ Щорса,52 | нд | нд | нд | нд | нд | нд | нд | нд | нд | нд | 0.4 | 0.4 | Истек нормативный срок службы, содержание в исправном состоянии объекта требует повышенных капитальных вложений, сверхнормативный износ. | + | +
1.4 | Строительство КЛ-0,4кВ ТП-1174 (1с)-ВРУ ЦТП-174 Щорса,52 путем замены силового эл.кабеля марки АПВГ-4х25 длиной 0,07 км с увеличением протяженности трассы на кабель марки АПвБШв-4х50 длиной 0,09км | O_004614 | 2010 | н/д | н/д | н/д | н/д | н/д | н/д | н/д | - | - | - | - | КЛ-0,4кВ ТП-1174 (1с)-ВРУ ЦТП-174 Щорса,52 | нд | нд | нд | нд | нд | нд | нд | нд | нд | нд | 0.4 | 0.4 | Истек нормативный срок службы, содержание в исправном состоянии объекта требует повышенных капитальных вложений, сверхнормативный износ, недостаточная пропускная способность в связи с постоянно растущими нагрузками. | + | +
1.4 | Строительство КЛ-0,4 кВ ТП-1174 (2с)-ВРУ ЦТП-174 Щорса,52 путем замены силового эл.кабеля марки АПВГ-4х25 длиной 0,071 км с увеличением протяженности трассы на кабель марки АВБбШв-4х50 длиной 0,09 км. | O_004615 | 2010 | н/д | н/д | н/д | н/д | н/д | н/д | н/д | - | - | - | - | КЛ-0,4 кВ ТП-1174 (2с)-ВРУ ЦТП-174 Щорса,52 | нд | нд | нд | нд | нд | нд | нд | нд | нд | нд | 0.4 | 0.4 | Истек нормативный срок службы, содержание в исправном состоянии объекта требует повышенных капитальных вложений, сверхнормативный износ, недостаточная пропускная способность в связи с постоянно растущими нагрузками. | + | +
1.4 | Строительство КЛ-0,4кВ ТП-1177-УП-373 путем замены силового эл.кабеля марки АСБ-3х120+1х50 длиной 0,05 км с увеличением протяженности трассы на кабель марки АПвБШв-4х120 длиной 0,055 км | O_004616 | 1963 | н/д | н/д | н/д | н/д | н/д | н/д | н/д | - | - | - | - | КЛ-0,4кВ ТП-1177-УП-373 | нд | нд | нд | нд | нд | нд | нд | нд | нд | нд | 0.4 | 0.4 | Истек нормативный срок службы, содержание в исправном состоянии объекта требует повышенных капитальных вложений, сверхнормативный износ. | + | +
1.4 | Строительство КЛ-0,4кВ ТП-1177-УП-1127 путем замены силового эл.кабеля марки ААШв-3х240 длиной 0,215 км с увеличением протяженности трассы на кабель марки АПвБШв-4х240 длиной 0,235 км | O_004617 | 2012 | н/д | н/д | н/д | н/д | н/д | н/д | н/д | - | - | - | - | КЛ-0,4кВ ТП-1177-УП-1127 | нд | нд | нд | нд | нд | нд | нд | нд | нд | нд | 0.4 | 0.4 | Истек нормативный срок службы, содержание в исправном состоянии объекта требует повышенных капитальных вложений, сверхнормативный износ. | + | +
1.4 | Строительство КЛ-0,4кВ УП-1127-УП-1128 (от ТП-1177) путем замены силового эл.кабеля марки ААШв-3х240 длиной 0,055 км с увеличением протяженности трассы на кабель марки АПвБШв-4х240 длиной 0,065 км | O_004618 | 2020 | н/д | н/д | н/д | н/д | н/д | н/д | н/д | - | - | - | - | КЛ-0,4кВ УП-1127-УП-1128 (от ТП-1177) | нд | нд | нд | нд | нд | нд | нд | нд | нд | нд | 0.4 | 0.4 | Истек нормативный срок службы, содержание в исправном состоянии объекта требует повышенных капитальных вложений, сверхнормативный износ. | + | +
1.4 | Строительство КЛ-0,4кВ ТП-1284-УП-374 путем замены силового эл.кабеля марки АСБ- 3х95+1х50 длиной 0,145 км с увеличением протяженности трассы на кабель марки АПвБШв-4х150 длиной 0,160 км | O_004619 | 2013 | н/д | н/д | н/д | н/д | н/д | н/д | н/д | - | - | - | - | КЛ-0,4кВ ТП-1284-УП-374 | нд | нд | нд | нд | нд | нд | нд | нд | нд | нд | 0.4 | 0.4 | Истек нормативный срок службы, содержание в исправном состоянии объекта требует повышенных капитальных вложений, сверхнормативный износ, недостаточная пропускная способность в связи с постоянно растущими нагрузками. | + | +
1.4 | Строительство КЛ-0,4кВ ТП-1284-УП-375 путем замены силового эл.кабеля марки АСБ- 3х95+1х50 длиной 0,261 км с увеличением протяженности трассы на кабель марки АПвБШв-4х240 длиной 0,285 км | O_004620 | 2013 | н/д | н/д | н/д | н/д | н/д | н/д | н/д | - | - | - | - | КЛ-0,4кВ ТП-1284-УП-375 | нд | нд | нд | нд | нд | нд | нд | нд | нд | нд | 0.4 | 0.4 | Истек нормативный срок службы, содержание в исправном состоянии объекта требует повышенных капитальных вложений, сверхнормативный износ, недостаточная пропускная способность в связи с постоянно растущими нагрузками. | + | +
1.4 | Строительство КЛ-0,4кВ ТП-1284-УП-1095 путем замены силового эл.кабеля марки АСБ- 3х95+1х35 длиной 0,160 км с увеличением протяженности трассы на кабель марки АПвБШв-4х240 длиной 0,190 км | O_004621 | 2013 | н/д | н/д | н/д | н/д | н/д | н/д | н/д | - | - | - | - | КЛ-0,4кВ ТП-1284-УП-1095 | нд | нд | нд | нд | нд | нд | нд | нд | нд | нд | 0.4 | 0.4 | Истек нормативный срок службы, содержание в исправном состоянии объекта требует повышенных капитальных вложений, сверхнормативный износ, недостаточная пропускная способность в связи с постоянно растущими нагрузками. | + | +
1.4 | Строительство КЛ-0,4кВ УП-375-УП-376 (от ТП-1284) путем замены силового эл.кабеля марки АСБ- 3х95+1х50 длиной 0,023 км с увеличением протяженности трассы на кабель марки АПвБШв-4х150 длиной 0,030 км | O_004622 | 2013 | н/д | н/д | н/д | н/д | н/д | н/д | н/д | - | - | - | - | КЛ-0,4кВ УП-375-УП-376 (от ТП-1284) | нд | нд | нд | нд | нд | нд | нд | нд | нд | нд | 0.4 | 0.4 | Истек нормативный срок службы, содержание в исправном состоянии объекта требует повышенных капитальных вложений, сверхнормативный износ, недостаточная пропускная способность в связи с постоянно растущими нагрузками. | + | +
1.4 | Строительство КЛ-0,4кВ ТП-1284-УП-1117 путем замены силового эл.кабеля марки ААБ- 3х185 длиной 0,11 км с увеличением протяженности трассы на кабель марки АПвБШв-4х240 длиной 0,125 км | O_004623 | 2013 | н/д | н/д | н/д | н/д | н/д | н/д | н/д | - | - | - | - | КЛ-0,4кВ ТП-1284-УП-1117 | нд | нд | нд | нд | нд | нд | нд | нд | нд | нд | 0.4 | 0.4 | Истек нормативный срок службы, содержание в исправном состоянии объекта требует повышенных капитальных вложений, сверхнормативный износ, недостаточная пропускная способность в связи с постоянно растущими нагрузками. | + | +
1.4 | Строительство КЛ-0,4кВ УП-1116-УП-1117 каб.А (от ТП-1284) путем замены силового эл.кабеля марки АПВБШв- 3х70+1х25 длиной 0,082 км с увеличением протяженности трассы на кабель марки АПвБШв-4х120 длиной 0,090 км | O_004624 | 2013 | н/д | н/д | н/д | н/д | н/д | н/д | н/д | - | - | - | - | КЛ-0,4кВ УП-1116-УП-1117 каб.А (от ТП-1284) | нд | нд | нд | нд | нд | нд | нд | нд | нд | нд | 0.4 | 0.4 | Истек нормативный срок службы, содержание в исправном состоянии объекта требует повышенных капитальных вложений, сверхнормативный износ, недостаточная пропускная способность в связи с постоянно растущими нагрузками. | + | +
1.4 | Строительство КЛ-0,4кВ УП-1116-УП-1117 каб.Б (от ТП-1284) путем замены силового эл.кабеля марки АПВБШв- 3х70+1х25 длиной 0,082 км с увеличением протяженности трассы на кабель марки АПвБШв-4х120 длиной 0,090 км | O_004625 | 2015 | н/д | н/д | н/д | н/д | н/д | н/д | н/д | - | - | - | - | КЛ-0,4кВ УП-1116-УП-1117 каб.Б (от ТП-1284) | нд | нд | нд | нд | нд | нд | нд | нд | нд | нд | 0.4 | 0.4 | Истек нормативный срок службы, содержание в исправном состоянии объекта требует повышенных капитальных вложений, сверхнормативный износ, недостаточная пропускная способность в связи с постоянно растущими нагрузками. | + | +
1.4 | Строительство КЛ-0,4кВ УП-1115-УП-1116 каб.А (от ТП-1284) путем замены силового эл.кабеля марки АПВБШв- 3х70+1х25 длиной 0,050 км с увеличением протяженности трассы на кабель марки АПвБШв-4х120 длиной 0,055км | O_004626 | 2013 | н/д | н/д | н/д | н/д | н/д | н/д | н/д | - | - | - | - | КЛ-0,4кВ УП-1115-УП-1116 каб.А (от ТП-1284 | нд | нд | нд | нд | нд | нд | нд | нд | нд | нд | 0.4 | 0.4 | Истек нормативный срок службы, содержание в исправном состоянии объекта требует повышенных капитальных вложений, сверхнормативный износ, недостаточная пропускная способность в связи с постоянно растущими нагрузками. | + | +
1.4 | Строительство КЛ-0,4кВ УП-1115-УП-1116 каб.Б (от ТП-1284) путем замены силового эл.кабеля марки АПВБШв- 3х70+1х25 длиной 0,050 км с увеличением протяженности трассы на кабель марки АПвБШв-4х120 длиной 0,055км | O_004627 | 2015 | н/д | н/д | н/д | н/д | н/д | н/д | н/д | - | - | - | - | КЛ-0,4кВ УП-1115-УП-1116 каб.Б (от ТП-1284) | нд | нд | нд | нд | нд | нд | нд | нд | нд | нд | 0.4 | 0.4 | Истек нормативный срок службы, содержание в исправном состоянии объекта требует повышенных капитальных вложений, сверхнормативный износ, недостаточная пропускная способность в связи с постоянно растущими нагрузками. | + | +
1.4 | Строительство КЛ-0,4кВ УП-233-УП-1117 (от ТП-1284) путем замены силового эл.кабеля марки АПБВв-3х120+1х25 длиной 0,100 км с увеличением протяженности трассы на кабель марки АПвБШв-4х120 длиной 0,11 км | O_004628 | 2013 | н/д | н/д | н/д | н/д | н/д | н/д | н/д | - | - | - | - | КЛ-0,4кВ УП-233-УП-1117 (от ТП-1284) | нд | нд | нд | нд | нд | нд | нд | нд | нд | нд | 0.4 | 0.4 | Истек нормативный срок службы, содержание в исправном состоянии объекта требует повышенных капитальных вложений, сверхнормативный износ. | + | +
1.4 | Строительство КЛ-0,4кВ ТП Садаки-ВРУ д/с №182 ул.Зеленая,11 п.Садаковский путем замены силового эл.кабеля марки АВВГ-4х70, длиной 0,055 км с увеличением протяженности трассы на кабель марки АВБбШв-4х120 длиной 0,064 км | O_004640 | 2020 | н/д | н/д | н/д | н/д | н/д | н/д | н/д | - | - | - | - | КЛ-0,4кВ ТП Садаки-ВРУ д/с №182 ул.Зеленая,11 | нд | нд | нд | нд | нд | нд | нд | нд | нд | нд | 0.4 | 0.4 | Истек нормативный срок службы, содержание в исправном состоянии объекта требует повышенных капитальных вложений, сверхнормативный износ, недостаточная пропускная способность в связи с постоянно растущими нагрузками. | + | +
1.4 | Строительство КЛ-6 кВ ТП-35 (1 с.ш.) - ТП-437(1 с.ш.) путем замены силового эл.кабеля марки ААБ-3х120, длиной 0,165 км с увеличением протяженности трассы на кабель марки ААБ2лШв-3х150 длиной 0,323 км | O_004657 | 1989 | н/д | н/д | н/д | н/д | н/д | н/д | н/д | - | - | - | - | КЛ-6 кВ ТП-35 (1 с.ш.) - ТП-437(1 с.ш.) | нд | нд | нд | нд | нд | нд | нд | нд | нд | нд | 6 | 6 | Истек нормативный срок службы, содержание в исправном состоянии объекта требует повышенных капитальных вложений, сверхнормативный износ, недостаточная пропускная способность в связи с постоянно растущими нагрузками. | + | +
1.4 | Расширение оборудования РУ-10 кВ ТП-1659 с установкой двух дополнительных камер КСО на 1СШ. | O_004675 | н/д | н/д | н/д | н/д | н/д | н/д | н/д | н/д | - | - | - | - | ТП-1659 | 0.362 | 2024-02-15 | 78,2;15,1 | 0.63 | 0.8 | 0.8 | 0.4 | 0.4 | нд | нд | 10 | 10 | Замещение (обновление) электросетевого оборудования и его элементов, выработавшего нормативный срок эксплуатации. | - | -
1.4 | Строительство комплектной трансформаторной подстанции КТП-630/6/0,4 бетоного типа взамен кирпичной ТП-83 | O_004676 | 1989 | н/д | н/д | н/д | н/д | н/д | н/д | н/д | - | - | - | - | ТП-83 | 0.22 | 2023-09-08 | 0;35,9 | 1.4175 | 1.26 | 1.26 | 0.63 | 0.63 | нд | нд | 6 | 6 | Замена трансформаторной подстанции вследствие износа строительной части ТП более 90%. Повышение уровня электробезопасности. | - | -
1.4 | Строительство КЛ-10 кВ ПС РТП-143(2с)-ТП-1266 эл.кабелем марки ААБ2лШв-10-3*240 длиной трассы 1,114 км. | J_002715 | н/д | н/д | н/д | н/д | н/д | н/д | н/д | н/д | - | - | - | - | КЛ-10 кВ ПС РТП-143(2с)-ТП-1266 | нд | нд | нд | нд | нд | нд | нд | нд | нд | нд | нд | 10 | В результате выполнения мероприятия повысится надежность электроснабжения путем: снижения продолжительности перерывов электроснабжения потребителей, снижения времени аварийно-восстановительных работ, снижение количества отключаемого оборудования в результате аварийных ситуаций, вследствие изменения конфигурации сети, что способствует равномерному распределению нагрузки, и как следствие, снижению расхода электрической энергии на транспорт
1.4 | Строительство КЛ-10КВ ТП-1029 (1с)-ТП-1031 (1с) путем замены силового эл.кабеля КЛ 1017 1c– ТП-1029 1 c марки АСБ-3х185 длиной 1,320 км с уменьшением протяженности трассы на кабеля марки ААБ2лШв-3х150 длиной 0,345 км. | O_004692 | 1984 | н/д | н/д | н/д | н/д | н/д | н/д | н/д | - | - | - | - |  | нд | нд | нд | нд | нд | нд | нд | нд | нд | нд | 10 | 10 | Истек нормативный срок службы, содержание в исправном состоянии объекта требует повышенных капитальных вложений (многократные повреждения в работе и при проведении профилактических испытаний), износ свыше 90%, недостаточная пропускная способность в связи с постоянно растущими нагрузками. Изменение протяженности линии вследствие проектирования эл.кабеля по новой трассе. | + | +
1.4 | Строительство КЛ-10КВ ТП-1029 (2с)-ТП-1031 (2с) путем замены силового эл.кабеля КЛ-10КВ ТП-1017 (2с)-ТП-1029 (2с) марки АСБ-3х185 длиной 1,187 км с уменьшением протяженности трассы на кабель марки ААБ2лШв-3х150 длиной 0,345 км. | O_004693 | 1984 | н/д | н/д | н/д | н/д | н/д | н/д | н/д | - | - | - | - | КЛ-10КВ ТП-1029 (2с)-ТП-1031 (2с) | нд | нд | нд | нд | нд | нд | нд | нд | нд | нд | 10 | 10 | Истек нормативный срок службы, содержание в исправном состоянии объекта требует повышенных капитальных вложений (многократные повреждения в работе и при проведении профилактических испытаний), износ свыше 90%, недостаточная пропускная способность в связи с постоянно растущими нагрузками. Изменение протяженности линии вследствие проектирования эл.кабеля по новой трассе. | + | +
1.4 | Расширение оборудования РУ-10 кВ ТП-1031 с установкой двух дополнительных камер КСО | O_004694 | н/д | н/д | н/д | н/д | н/д | н/д | н/д | н/д | - | - | - | - | ТП-1031 | 0.158 | 2021-01-12 | 24;1,9 | 0.75 | 0.85 | 0.8 | 0.4 | 0.4 | нд | нд | 10 | 10 | В результате выполнения мероприятия повысится надежность электроснабжения путем: снижения продолжительности перерывов электроснабжения потребителей, снижения времени аварийно-восстановительных работ, снижение количества отключаемого оборудования в результате аварийных ситуаций, вследствие изменения конфигурации сети, что способствует равномерному распределению нагрузки, и как следствие, снижению расхода электрической энергии на транспорт | - | -
1.4 | Расширение РУ-10 кВ ТП-1403 путем установки дополнительной линейной камеры 10 кВ марки КСО с монтажом шинного моста | O_004691 | н/д | н/д | н/д | н/д | н/д | н/д | н/д | н/д | - | - | - | - | ТП-1403 | 0.066 | 2021-12-09 | 26,6;0,5 | 0.6005 | 0.5 | 0.5 | 0.25 | 0.25 | нд | нд | 10 | 10 | В результате выполнения мероприятия повысится надежность электроснабжения путем: снижения продолжительности перерывов электроснабжения потребителей, снижения времени аварийно-восстановительных работ, снижение количества отключаемого оборудования в результате аварийных ситуаций, вследствие изменения конфигурации сети, что способствует равномерному распределению нагрузки, и как следствие, снижению расхода электрической энергии на транспорт | + | -
1.4 | Строительство ВЛИ-0,4кВ УП-72 Пешеходная зона (от ТП-242), длиной 0,26 км | O_004677 | н/д | н/д | н/д | н/д | н/д | н/д | н/д | н/д | - | - | - | - | ВЛИ-0,4кВ УП-72 Пешеходная зона (от ТП-242) | нд | нд | нд | нд | нд | нд | нд | нд | нд | нд | 0.4 | 0.4 | Истек нормативный срок службы, содержание в исправном состоянии объекта требует повышенных капитальных вложений (многократные повреждения в работе и при проведении профилактических испытаний), износ свыше 90%, недостаточная пропускная способность в связи с постоянно растущими нагрузками. Изменение протяженности линии вследствие проектирования эл.кабеля по новой трассе. | - | -
1.4 | Строительство ВЛИ-0,4 кВ от ТП-10011 "ВЛ ул. 60 лет СССР д.17, 19, 21" взамен КЛ-0,4 кВ от ТП-204(Костино) -ВРУ ж/дома 60 лет СССР , 21., длиной 0,140 км | O_004678 | н/д | н/д | н/д | н/д | н/д | н/д | н/д | н/д | - | - | - | - | КЛ-0,4 кВ от ТП-204(Костино) -ВРУ ж/дома 60 лет СССР , 21 | нд | нд | нд | нд | нд | нд | нд | нд | нд | нд | 0.4 | 0.4 | Истек нормативный срок службы, содержание в исправном состоянии объекта требует повышенных капитальных вложений (многократные повреждения в работе и при проведении профилактических испытаний), износ свыше 90%, недостаточная пропускная способность в связи с постоянно растущими нагрузками. Изменение протяженности линии вследствие проектирования эл.кабеля по новой трассе. | - | -