## 14
Приложение № 14
к приказу Минэнерго России
от «__» _____ 2016 г. №___
Форма 14. Краткое описание инвестиционной программы. Обоснование необходимости реализации инвестиционных проектов
Инвестиционная программа Акционерное общество "Горэлектросеть"
полное наименование субъекта электроэнергетики
Год раскрытия информации: 2024 год
Номер группы инвести-ционных проектов | Наименование инвестиционного проекта (группы инвестиционных проектов) | Идентифика-тор инвестицион-ного проекта | Оценка полной стоимости инвестиционного проекта в прогнозных ценах соответствующих лет, млн рублей (с НДС) | Наименование документа, обосновывающего оценку полной стоимости инвестиционного проекта | Финансирование капитальных вложений в прогнозных ценах соответствующих лет итого за период реализации инвестиционной программы, млн рублей (с НДС) |  |  |  |  | Освоение капитальных вложений в прогнозных ценах соответствующих лет итого за период реализации инвестиционной программы, млн рублей (без НДС) | Принятие основных средств (нематериальных активов) к бухгалтерскому учету |  | Задачи, решаемые в рамках инвестиционного проекта | Идентификатор инвестиционного проекта, для целей реализации которого инвестиционным проектом предусматривается покупка земельного участка | Характеристики объектов инвестиционной деятельности
[15 empty] | км ЛЭП |  | МВ х А |  | шт
[5 empty] | Общий объем финансирования, в том числе за счет: | федерального бюджета | бюджетов субъектов Российской Федерации | средств, полученных от оказания услуг, реализации товаров по регулируемым государством ценам (тарифам) | иных источников финансирования |  | Год принятия к бухгалтерскому учету | Первоначальная стоимость, млн рублей |  |  | значение до | значение после | значение до | значение после | значение до | значение после
1 | 2 | 3 | 4 | 5 | 6 | 7 | 8 | 9 | 10 | 11 | 12 | 13 | 14 | 15 | 16.1.1 | 16.1.2 | 16.2.1 | 16.2.2 | 16.3.1 | 16.3.2
1 | Кировская область
1.4 | Прочее новое строительство объектов электросетевого хозяйства, всего, в том числе: | Г | 1170.6049 | нд | 1067.4213 | 0 | 0 | 1034.2493 | 33.172 | 889.5178 | нд | 975.5402 | нд | нд | 99.984 | 107.269 | 13.36 | 10.55 | 7 | 17
1.4 | Расширение РУ-6 кВ ТП-614 путём установки на 2 с.ш. дополнительной камеры КСО с трансформатором напряжения | O_004700 | 0.39051 | сметный расчёт | 0.39051 | нд | нд | 0.39051 | 0 | 0.32542 | 2029 | 0.32542 | Обеспечение гарантированным электропитанием оперативных цепей трансформаторной подстанции в аварийных режимах | нд | нд | 0 | нд | 0 | нд | 1
1.4 | Расширение РУ-10 кВ в ТП-1031 путем замены комплекта оборудования на камерах КСО (ВВ существующий, ВН 5 шт.,ШМР-10) с установкой дополнительных 2 камер с ВН | O_004694 | 1.9881 | сметный расчёт | 1.9881 | нд | нд | 1.9881 | 0 | 1.6568 | 2028 | 1.6568 | В результате выполнения мероприятия повысится надежность электроснабжения путем: снижения продолжительности перерывов электроснабжения потребителей, снижения времени аварийно-восстановительных работ, снижение количества отключаемого оборудования в результате аварийных ситуаций, вследствие изменения конфигурации сети, что способствует равномерному распределению нагрузки, и как следствие, снижению расхода электрической энергии на транспорт | нд | нд | 0 | нд | 0 | нд | 2
1.4 | Строительство КЛ-10КВ ТП-1029 (2с)-ТП-1031 (2с) путем замены силового эл.кабеля КЛ-10КВ ТП-1017 (2с)-ТП-1029 (2с) марки АСБ-3х185 длиной 1,187 км с уменьшением протяженности трассы на кабель марки ААБ2лШв-3х150 длиной 0,345 км. | O_004693 | 3.5993 | сметный расчёт | 3.5993 | нд | нд | 3.5993 | 0 | 2.9994 | 2028 | 2.9994 | Истек нормативный срок службы, содержание в исправном состоянии объекта требует повышенных капитальных вложений (многократные повреждения в работе и при проведении профилактических испытаний), износ свыше 90%, недостаточная пропускная способность в связи с постоянно растущими нагрузками. Изменение протяженности линии вследствие проектирования по новой трассе. | нд | 1.187 | 0.345 | нд | 0 | нд | нд
1.4 | Строительство КЛ-10КВ ТП-1029 (1с)-ТП-1031 (1с) путем замены силового эл.кабеля КЛ 1017 1c– 1029 1 c марки АСБ-3х185 длиной 1,320 км с уменьшением протяженности трассы на кабеля марки ААБ2лШв-3х150 длиной 0,345 км. | O_004692 | 3.5993 | сметный расчёт | 3.5993 | нд | нд | 3.5993 | 0 | 2.9994 | 2028 | 2.9994 | Истек нормативный срок службы, содержание в исправном состоянии объекта требует повышенных капитальных вложений (многократные повреждения в работе и при проведении профилактических испытаний), износ свыше 90%, недостаточная пропускная способность в связи с постоянно растущими нагрузками. Изменение протяженности линии вследствие проектирования по новой трассе. | нд | 1.32 | 0.345 | нд | 0 | нд | нд
1.4 | Расширение РУ-10 кВ ТП-1403 путем установки дополнительной линейной камеры 10 кВ марки КСО с монтажом шинного моста | O_004691 | 0.25669 | сметный расчёт | 0.25669 | нд | нд | 0.25669 | 0 | 0.21391 | 2024 | 0.21391 | Установка дополнительной камеры необходима для подключения новой кабельной линии ТП-1402(1с) - ТП-1403(1с), прокладываемой для повышения надежности электроснабжения Детской областной больницы. | нд | нд | 0 | нд | нд | нд | 1
1.4 | Строительство ВЛИ-0,4 кВ от ТП-10011 "ВЛ ул. 60 лет СССР д.17, 19, 21" взамен КЛ-0,4 кВ от ТП-204 (Костино) -ВРУ ж/дома 60 лет СССР д.21 длиной 0,140 км. | O_004678 | 0.058673 | сметный расчёт | 0.058673 | нд | нд | 0.058673 | 0 | 0.048894 | 2024 | 0.048894 | Невозможность восстановления КЛ-0,4 кВ | нд | нд | 0.14 | нд | нд | нд | нд
1.4 | Строительство ВЛИ-0,4кВ УП-72 Пешеходная зона (от ТП-242), длиной 0,26 км | O_004677 | 0.050178 | сметный расчёт | 0.050178 | нд | нд | 0.050178 | 0 | 0.041815 | 2024 | 0.041815 | Реализация проекта Правительства Кировской области "Пешеходная Спасская". | нд | нд | 0.26 | нд | нд | нд | нд
1.4 | Строительство комплектной трансформаторной подстанции КТП-630/6/0,4 бетоного типа взамен кирпичной ТП-83 | O_004676 | 6.0649 | сметный расчёт | 6.0649 | нд | нд | 6.0649 | 0 | 5.054 | 2028 | 5.054 | Замена трансформаторной подстанции вследствие износа строительной части ТП более 90%. Повышение уровня электробезопасности. | нд | нд | 0 | 1.26 | 1.26 | нд | нд
1.4 | Расширение РУ-10кВ ТП-1659 с заменой существующего оборудования, состоящего из 6 камер КСО, и установкой двух дополнительных камер КСО на 1СШ | O_004675 | 2.5927 | сметный расчёт | 2.5927 | нд | нд | 2.5927 | 0 | 2.1606 | 2028 | 2.1606 | Замещение (обновление) электросетевого оборудования и его элементов, выработавшего нормативный срок эксплуатации. | нд | нд | 0 | нд | 0 | 6 | 8
1.4 | Строительство КЛ-6 кВ ТП-35 (1 с.ш.) - ТП-437(1 с.ш.) путем замены силового эл.кабеля марки ААБ-3х120, длиной 0,165 км с увеличением протяженности трассы на кабель марки ААБ2лШв-3х150 длиной 0,323 км | O_004657 | 2.3491 | сметный расчёт | 2.3491 | нд | нд | 2.3491 | 0 | 1.9576 | 2026 | 1.9576 | Истек нормативный срок службы, содержание в исправном состоянии объекта требует повышенных капитальных вложений, сверхнормативный износ, недостаточная пропускная способность в связи с постоянно растущими нагрузками. | нд | 0.165 | 0.323 | нд | 0 | нд | нд
1.4 | Строительство КЛ-0,4кВ ТП Садаки-ВРУ д/с №182 ул.Зеленая,11 п.Садаковский путем замены силового эл.кабеля марки АВВГ-4х70, длиной 0,055 км с увеличением протяженности трассы на кабель марки АВБбШв-4х120 длиной 0,064 км | O_004640 | 0.35609 | сметный расчёт | 0.35609 | нд | нд | 0.35609 | 0 | 0.29674 | 2025 | 0.29674 | Истек нормативный срок службы, содержание в исправном состоянии объекта требует повышенных капитальных вложений, сверхнормативный износ, недостаточная пропускная способность в связи с постоянно растущими нагрузками. | нд | 0.055 | 0.064 | нд | 0 | нд | нд
1.4 | Строительство КЛ-0,4кВ УП-233-УП-1117 (от ТП-1284) путем замены силового эл.кабеля марки АПБВв-3х120+1х25 длиной 0,100 км с увеличением протяженности трассы на кабель марки АПвБШв-4х120 длиной 0,11 км | O_004628 | 0.8011 | сметный расчёт | 0.8011 | нд | нд | 0.8011 | 0 | 0.66758 | 2028 | 0.66758 | Истек нормативный срок службы, содержание в исправном состоянии объекта требует повышенных капитальных вложений, сверхнормативный износ. | нд | 0.1 | 0.11 | нд | 0 | нд | нд
1.4 | Строительство КЛ-0,4кВ УП-1115-УП-1116 каб.Б (от ТП-1284) путем замены силового эл.кабеля марки АПВБШв- 3х70+1х25 длиной 0,050 км с увеличением протяженности трассы на кабель марки АПвБШв-4х120 длиной 0,055км | O_004627 | 0.36319 | сметный расчёт | 0.36319 | нд | нд | 0.36319 | 0 | 0.30266 | 2028 | 0.30266 | Истек нормативный срок службы, содержание в исправном состоянии объекта требует повышенных капитальных вложений, сверхнормативный износ, недостаточная пропускная способность в связи с постоянно растущими нагрузками. | нд | 0.05 | 0.055 | нд | 0 | нд | нд
1.4 | Строительство КЛ-0,4кВ УП-1115-УП-1116 каб.А (от ТП-1284) путем замены силового эл.кабеля марки АПВБШв- 3х70+1х25 длиной 0,050 км с увеличением протяженности трассы на кабель марки АПвБШв-4х120 длиной 0,055км | O_004626 | 0.36319 | сметный расчёт | 0.36319 | нд | нд | 0.36319 | 0 | 0.30266 | 2028 | 0.30266 | Истек нормативный срок службы, содержание в исправном состоянии объекта требует повышенных капитальных вложений, сверхнормативный износ, недостаточная пропускная способность в связи с постоянно растущими нагрузками. | нд | 0.05 | 0.055 | нд | 0 | нд | нд
1.4 | Строительство КЛ-0,4кВ УП-1116-УП-1117 каб.Б (от ТП-1284) путем замены силового эл.кабеля марки АПВБШв- 3х70+1х25 длиной 0,082 км с увеличением протяженности трассы на кабель марки АПвБШв-4х120 длиной 0,090 км | O_004625 | 0.7837 | сметный расчёт | 0.7837 | нд | нд | 0.7837 | 0 | 0.65308 | 2028 | 0.65308 | Истек нормативный срок службы, содержание в исправном состоянии объекта требует повышенных капитальных вложений, сверхнормативный износ, недостаточная пропускная способность в связи с постоянно растущими нагрузками. | нд | 0.082 | 0.09 | нд | 0 | нд | нд
1.4 | Строительство КЛ-0,4кВ УП-1116-УП-1117 каб.А (от ТП-1284) путем замены силового эл.кабеля марки АПВБШв- 3х70+1х25 длиной 0,082 км с увеличением протяженности трассы на кабель марки АПвБШв-4х120 длиной 0,090 км | O_004624 | 0.7837 | сметный расчёт | 0.7837 | нд | нд | 0.7837 | 0 | 0.65308 | 2028 | 0.65308 | Истек нормативный срок службы, содержание в исправном состоянии объекта требует повышенных капитальных вложений, сверхнормативный износ, недостаточная пропускная способность в связи с постоянно растущими нагрузками. | нд | 0.082 | 0.09 | нд | 0 | нд | нд
1.4 | Строительство КЛ-0,4кВ ТП-1284-УП-1117 путем замены силового эл.кабеля марки ААБ- 3х185 длиной 0,11 км с увеличением протяженности трассы на кабель марки АПвБШв-4х240 длиной 0,125 км | O_004623 | 1.1268 | сметный расчёт | 1.1268 | нд | нд | 1.1268 | 0 | 0.93903 | 2028 | 0.93903 | Истек нормативный срок службы, содержание в исправном состоянии объекта требует повышенных капитальных вложений, сверхнормативный износ, недостаточная пропускная способность в связи с постоянно растущими нагрузками. | нд | 0.11 | 0.125 | нд | 0 | нд | нд
1.4 | Строительство КЛ-0,4кВ УП-375-УП-376 (от ТП-1284) путем замены силового эл.кабеля марки АСБ- 3х95+1х50 длиной 0,023 км с увеличением протяженности трассы на кабель марки АПвБШв-4х150 длиной 0,030 км | O_004622 | 0.21867 | сметный расчёт | 0.21867 | нд | нд | 0.21867 | 0 | 0.18223 | 2028 | 0.18223 | Истек нормативный срок службы, содержание в исправном состоянии объекта требует повышенных капитальных вложений, сверхнормативный износ, недостаточная пропускная способность в связи с постоянно растущими нагрузками. | нд | 0.023 | 0.03 | нд | 0 | нд | нд
1.4 | Строительство КЛ-0,4кВ ТП-1284-УП-1095 путем замены силового эл.кабеля марки АСБ- 3х95+1х35 длиной 0,160 км с увеличением протяженности трассы на кабель марки АПвБШв-4х240 длиной 0,190 км | O_004621 | 1.6698 | сметный расчёт | 1.6698 | нд | нд | 1.6698 | 0 | 1.3915 | 2028 | 1.3915 | Истек нормативный срок службы, содержание в исправном состоянии объекта требует повышенных капитальных вложений, сверхнормативный износ, недостаточная пропускная способность в связи с постоянно растущими нагрузками. | нд | 0.16 | 0.19 | нд | 0 | нд | нд
1.4 | Строительство КЛ-0,4кВ ТП-1284-УП-375 путем замены силового эл.кабеля марки АСБ- 3х95+1х50 длиной 0,261 км с увеличением протяженности трассы на кабель марки АПвБШв-4х240 длиной 0,285 км | O_004620 | 2.3963 | сметный расчёт | 2.3963 | нд | нд | 2.3963 | 0 | 1.9969 | 2028 | 1.9969 | Истек нормативный срок службы, содержание в исправном состоянии объекта требует повышенных капитальных вложений, сверхнормативный износ, недостаточная пропускная способность в связи с постоянно растущими нагрузками. | нд | 0.261 | 0.285 | нд | 0 | нд | нд
1.4 | Строительство КЛ-0,4кВ ТП-1284-УП-374 путем замены силового эл.кабеля марки АСБ- 3х95+1х50 длиной 0,145 км с увеличением протяженности трассы на кабель марки АПвБШв-4х150 длиной 0,160 км | O_004619 | 1.3504 | сметный расчёт | 1.3504 | нд | нд | 1.3504 | 0 | 1.1253 | 2028 | 1.1253 | Истек нормативный срок службы, содержание в исправном состоянии объекта требует повышенных капитальных вложений, сверхнормативный износ, недостаточная пропускная способность в связи с постоянно растущими нагрузками. | нд | 0.145 | 0.16 | нд | 0 | нд | нд
1.4 | Строительство КЛ-0,4кВ УП-1127-УП-1128 (от ТП-1177) путем замены силового эл.кабеля марки ААШв-3х240 длиной 0,055 км с увеличением протяженности трассы на кабель марки АПвБШв-4х240 длиной 0,065 км | O_004618 | 0.7401 | сметный расчёт | 0.7401 | нд | нд | 0.7401 | 0 | 0.61675 | 2028 | 0.61675 | Истек нормативный срок службы, содержание в исправном состоянии объекта требует повышенных капитальных вложений, сверхнормативный износ. | нд | 0.055 | 0.065 | нд | 0 | нд | нд
1.4 | Строительство КЛ-0,4кВ ТП-1177-УП-1127 путем замены силового эл.кабеля марки ААШв-3х240 длиной 0,215 км с увеличением протяженности трассы на кабель марки АПвБШв-4х240 длиной 0,235 км | O_004617 | 2.0804 | сметный расчёт | 2.0804 | нд | нд | 2.0804 | 0 | 1.7336 | 2028 | 1.7336 | Истек нормативный срок службы, содержание в исправном состоянии объекта требует повышенных капитальных вложений, сверхнормативный износ. | нд | 0.215 | 0.235 | нд | 0 | нд | нд
1.4 | Строительство КЛ-0,4кВ ТП-1177-УП-373 путем замены силового эл.кабеля марки АСБ-3х120+1х50 длиной 0,05 км с увеличением протяженности трассы на кабель марки АПвБШв-4х120 длиной 0,055 км | O_004616 | 0.3309 | сметный расчёт | 0.3309 | нд | нд | 0.3309 | 0 | 0.27575 | 2028 | 0.27575 | Истек нормативный срок службы, содержание в исправном состоянии объекта требует повышенных капитальных вложений, сверхнормативный износ. | нд | 0.05 | 0.055 | нд | 0 | нд | нд
1.4 | Строительство КЛ-0,4 кВ ТП-1174 (2с)-ВРУ ЦТП-174 Щорса,52 путем замены силового эл.кабеля марки АПВГ-4х25 длиной 0,071 км с увеличением протяженности трассы на кабель марки АВБбШв-4х50 длиной 0,09 км. | O_004615 | 0.45292 | сметный расчёт | 0.45292 | нд | нд | 0.45292 | 0 | 0.37743 | 2028 | 0.37743 | Истек нормативный срок службы, содержание в исправном состоянии объекта требует повышенных капитальных вложений, сверхнормативный износ, недостаточная пропускная способность в связи с постоянно растущими нагрузками. | нд | 0.071 | 0.09 | нд | 0 | нд | нд
1.4 | Строительство КЛ-0,4кВ ТП-1174 (1с)-ВРУ ЦТП-174 Щорса,52 путем замены силового эл.кабеля марки АПВГ-4х25 длиной 0,07 км с увеличением протяженности трассы на кабель марки АПвБШв-4х50 длиной 0,09км | O_004614 | 0.45292 | сметный расчёт | 0.45292 | нд | нд | 0.45292 | 0 | 0.37743 | 2028 | 0.37743 | Истек нормативный срок службы, содержание в исправном состоянии объекта требует повышенных капитальных вложений, сверхнормативный износ, недостаточная пропускная способность в связи с постоянно растущими нагрузками. | нд | 0.07 | 0.09 | нд | 0 | нд | нд
1.4 | Строительство КЛ-0,4кВ ТП-1174 (2с)-ВРУ Щорса,52 путем замены силового эл.кабеля марки ААБлу-3х120 длиной 0,09 км с увеличением протяженности трассы на кабель марки АПвБШв-4х120 длиной 0,1км | O_004613 | 0.61941 | сметный расчёт | 0.61941 | нд | нд | 0.61941 | 0 | 0.51617 | 2028 | 0.51617 | Истек нормативный срок службы, содержание в исправном состоянии объекта требует повышенных капитальных вложений, сверхнормативный износ. | нд | 0.09 | 0.1 | нд | 0 | нд | нд
1.4 | Строительство КЛ-0,4кВ ТП-1174 (1с)-ВРУ Щорса,52 путем замены силового эл.кабеля марки ААБлу-3х120 длиной 0,09 км с увеличением протяженности трассы на кабель марки АПвБШв-4х120 длиной 0,1км | O_004612 | 0.61941 | сметный расчёт | 0.61941 | нд | нд | 0.61941 | 0 | 0.51617 | 2028 | 0.51617 | Истек нормативный срок службы, содержание в исправном состоянии объекта требует повышенных капитальных вложений, сверхнормативный износ. | нд | 0.09 | 0.1 | нд | 0 | нд | нд
1.4 | Строительство КЛ-0,4кВ УП-1109-ВЛ на УП-1118 (от ТП-1174) путем замены силового эл.кабеля марки АВВБ-3х35+1х16 длиной 0,03 км с увеличением протяженности трассы на кабель марки АПвБШв-4х50 длиной 0,045км | O_004611 | 0.35558 | сметный расчёт | 0.35558 | нд | нд | 0.35558 | 0 | 0.29632 | 2028 | 0.29632 | Истек нормативный срок службы, содержание в исправном состоянии объекта требует повышенных капитальных вложений, сверхнормативный износ. | нд | 0.03 | 0.045 | нд | 0 | нд | нд
1.4 | Строительство КЛ-0,4кВ УП-1079-ВРУ ЦТП-172 Красина-60/а каб.Б (от ТП-1174) путем замены силового эл.кабеля марки ААШв-3х16 длиной 0,045 км с увеличением протяженности трассы на кабель марки АПвБШв-4х50 длиной 0,05 км | O_004610 | 0.25447 | сметный расчёт | 0.25447 | нд | нд | 0.25447 | 0 | 0.21206 | 2028 | 0.21206 | Истек нормативный срок службы, содержание в исправном состоянии объекта требует повышенных капитальных вложений, сверхнормативный износ, недостаточная пропускная способность в связи с постоянно растущими нагрузками. | нд | 0.045 | 0.05 | нд | 0 | нд | нд
1.4 | Строительство КЛ-0,4кВ УП-1079-ВРУ ЦТП-172 Красина-60/а каб.А (от ТП-1174) путем замены силового эл.кабеля марки ААШв-3х16 длиной 0,045 км с увеличением протяженности трассы на кабель марки АПвБШв-4х50 длиной 0,05 км | O_004609 | 0.25447 | сметный расчёт | 0.25447 | нд | нд | 0.25447 | 0 | 0.21206 | 2028 | 0.21206 | Истек нормативный срок службы, содержание в исправном состоянии объекта требует повышенных капитальных вложений, сверхнормативный износ, недостаточная пропускная способность в связи с постоянно растущими нагрузками. | нд | 0.045 | 0.05 | нд | 0 | нд | нд
1.4 | Строительство КЛ-0,4кВ УП-1108-УП-1095 (от ТП-1174) путем замены силового эл.кабеля марки ААШв-3х185+1х50 длиной 0,08 км с увеличением протяженности трассы на кабель марки АПвБШв-4х240 длиной 0,09 км | O_004608 | 0.84445 | сметный расчёт | 0.84445 | нд | нд | 0.84445 | 0 | 0.70371 | 2028 | 0.70371 | Истек нормативный срок службы, содержание в исправном состоянии объекта требует повышенных капитальных вложений, сверхнормативный износ, недостаточная пропускная способность в связи с постоянно растущими нагрузками. | нд | 0.08 | 0.09 | нд | 0 | нд | нд
1.4 | Строительство КЛ-0,4кВ ТП-1289 (1с)-ВРУ д/с Красина,45а путем замены силового эл.кабеля марки ААБ-3х95, длиной 0,161 км с увеличением протяженности трассы на кабель марки АВБбШв-4х120 длиной 0,205 км | O_004607 | 1.7368 | сметный расчёт | 1.7368 | нд | нд | 1.7368 | 0 | 1.4474 | 2029 | 1.4474 | Истек нормативный срок службы, содержание в исправном состоянии объекта требует повышенных капитальных вложений, сверхнормативный износ, недостаточная пропускная способность в связи с постоянно растущими нагрузками. | нд | 0.161 | 0.205 | нд | 0 | нд | нд
1.4 | Строительство КЛ-0,4кВ ТП-1289-столовая больницы каб.Б путем замены силового эл.кабеля марки ААШв-3х120+1х70, длиной 0,008 км с увеличением протяженности трассы на кабель марки АВБбШв-4х120 длиной 0,020 км | O_004604 | 0.16197 | сметный расчёт | 0.16197 | нд | нд | 0.16197 | 0 | 0.13498 | 2029 | 0.13498 | Истек нормативный срок службы, содержание в исправном состоянии объекта требует повышенных капитальных вложений, сверхнормативный износ. | нд | 0.008 | 0.02 | нд | 0 | нд | нд
1.4 | Строительство КЛ-0,4кВ ТП-1289-столовая больницы каб.А путем замены силового эл.кабеля марки ААШв-3х120+1х70, длиной 0,008 км с увеличением протяженности трассы на кабель марки АВБбШв-4х120 длиной 0,020 км | O_004603 | 0.16197 | сметный расчёт | 0.16197 | нд | нд | 0.16197 | 0 | 0.13498 | 2029 | 0.13498 | Истек нормативный срок службы, содержание в исправном состоянии объекта требует повышенных капитальных вложений, сверхнормативный износ. | нд | 0.008 | 0.02 | нд | 0 | нд | нд
1.4 | Строительство КЛ-0,4кВ ВРУ хозблок-ВРУ насосной (от ТП-1035) путем замены силового эл.кабеля марки АКОСВ-10х2,5, длиной 0,125 км с увеличением протяженности трассы на кабель марки АВБбШв-4х50 длиной 0,145 км | O_004601 | 1.2471 | сметный расчёт | 1.2471 | нд | нд | 1.2471 | 0 | 1.0392 | 2029 | 1.0392 | Истек нормативный срок службы, содержание в исправном состоянии объекта требует повышенных капитальных вложений, сверхнормативный износ, недостаточная пропускная способность в связи с постоянно растущими нагрузками. | нд | 0.125 | 0.145 | нд | 0 | нд | нд
1.4 | Строительство КЛ-0,4кВ ТП-1035 (2с)-ВРУ патология путем замены силового эл.кабеля марки ААШв-3х120, длиной 0,230 км с увеличением протяженности трассы на кабель марки АВБбШв-4х120 длиной 0,250 км | O_004600 | 2.1059 | сметный расчёт | 2.1059 | нд | нд | 2.1059 | 0 | 1.7549 | 2029 | 1.7549 | Истек нормативный срок службы, содержание в исправном состоянии объекта требует повышенных капитальных вложений, сверхнормативный износ. | нд | 0.23 | 0.25 | нд | 0 | нд | нд
1.4 | Строительство КЛ-0,4кВ ТП-1035 (1с)-ВРУ патология путем замены силового эл.кабеля марки ААШв-3х120, длиной 0,230 км с увеличением протяженности трассы на кабель марки АВБбШв-4х120 длиной 0,250 км | O_004599 | 2.1059 | сметный расчёт | 2.1059 | нд | нд | 2.1059 | 0 | 1.7549 | 2029 | 1.7549 | Истек нормативный срок службы, содержание в исправном состоянии объекта требует повышенных капитальных вложений, сверхнормативный износ. | нд | 0.23 | 0.25 | нд | 0 | нд | нд
1.4 | Строительство КЛ-0,4кВ ТП-1035 (2с)-ВРУ хозблок путем замены силового эл.кабеля марки ААШПу-3х120, длиной 0,226 км с увеличением протяженности трассы на кабель марки АВБбШв-4х120 длиной 0,250 км | O_004598 | 2.1059 | сметный расчёт | 2.1059 | нд | нд | 2.1059 | 0 | 1.7549 | 2029 | 1.7549 | Истек нормативный срок службы, содержание в исправном состоянии объекта требует повышенных капитальных вложений, сверхнормативный износ. | нд | 0.226 | 0.25 | нд | 0 | нд | нд
1.4 | Строительство КЛ-0,4кВ ТП-1035 (1с)-ВРУ хозблок путем замены силового эл.кабеля марки ААШПу-3х120, длиной 0,226 км с увеличением протяженности трассы на кабель марки АВБбШв-4х120 длиной 0,250 км | O_004597 | 2.1059 | сметный расчёт | 2.1059 | нд | нд | 2.1059 | 0 | 1.7549 | 2029 | 1.7549 | Истек нормативный срок службы, содержание в исправном состоянии объекта требует повышенных капитальных вложений, сверхнормативный износ. | нд | 0.226 | 0.25 | нд | 0 | нд | нд
1.4 | Строительство КЛ-0,4кВ ТП-1035 (2с)-ВРУ пищеблока путем замены силового эл.кабеля марки ААШв-3х120, длиной 0,125 км с увеличением протяженности трассы на кабель марки АВБбШв-4х120 длиной 0,140 км | O_004596 | 1.0413 | сметный расчёт | 1.0413 | нд | нд | 1.0413 | 0 | 0.86774 | 2029 | 0.86774 | Истек нормативный срок службы, содержание в исправном состоянии объекта требует повышенных капитальных вложений, сверхнормативный износ. | нд | 0.125 | 0.14 | нд | 0 | нд | нд
1.4 | Строительство КЛ-0,4кВ ТП-1035 (1с)-ВРУ пищеблока путем замены силового эл.кабеля марки ААШв-3х120, длиной 0,130 км с увеличением протяженности трассы на кабель марки АВБбШв-4х120 длиной 0,140 км | O_004595 | 1.0413 | сметный расчёт | 1.0413 | нд | нд | 1.0413 | 0 | 0.86774 | 2029 | 0.86774 | Истек нормативный срок службы, содержание в исправном состоянии объекта требует повышенных капитальных вложений, сверхнормативный износ. | нд | 0.13 | 0.14 | нд | 0 | нд | нд
1.4 | Строительство КЛ-0,4кВ ТП-1035 (2с)-ВРУ гл.корпус каб.Б путем замены силового эл.кабеля марки АВВГ-4х185, длиной 0,060 км с увеличением протяженности трассы на кабель марки АВБбШв-4х240 длиной 0,065 км | O_004594 | 0.51402 | сметный расчёт | 0.51402 | нд | нд | 0.51402 | 0 | 0.42835 | 2029 | 0.42835 | Истек нормативный срок службы, содержание в исправном состоянии объекта требует повышенных капитальных вложений, сверхнормативный износ, недостаточная пропускная способность в связи с постоянно растущими нагрузками. | нд | 0.06 | 0.065 | нд | 0 | нд | нд
1.4 | Строительство КЛ-0,4кВ ТП-1035 (2с)-ВРУ гл.корпус каб.А путем замены силового эл.кабеля марки АВВГ-4х185, длиной 0,060 км с увеличением протяженности трассы на кабель марки АВБбШв-4х240 длиной 0,065 км | O_004593 | 0.51402 | сметный расчёт | 0.51402 | нд | нд | 0.51402 | 0 | 0.42835 | 2029 | 0.42835 | Истек нормативный срок службы, содержание в исправном состоянии объекта требует повышенных капитальных вложений, сверхнормативный износ, недостаточная пропускная способность в связи с постоянно растущими нагрузками. | нд | 0.06 | 0.065 | нд | 0 | нд | нд
1.4 | Строительство КЛ-0,4кВ ТП-1035 (1с)-ВРУ гл.корпус каб.Б путем замены силового эл.кабеля марки АВВГ-4х185, длиной 0,060 км с увеличением протяженности трассы на кабель марки АВБбШв-4х240 длиной 0,065 км | O_004592 | 0.51402 | сметный расчёт | 0.51402 | нд | нд | 0.51402 | 0 | 0.42835 | 2029 | 0.42835 | Истек нормативный срок службы, содержание в исправном состоянии объекта требует повышенных капитальных вложений, сверхнормативный износ, недостаточная пропускная способность в связи с постоянно растущими нагрузками. | нд | 0.06 | 0.065 | нд | 0 | нд | нд
1.4 | Строительство КЛ-0,4кВ ТП-1035 (1с)-ВРУ гл.корпус каб.А путем замены силового эл.кабеля марки АВВГ-4х185, длиной 0,060 км с увеличением протяженности трассы на кабель марки АВБбШв-4х240 длиной 0,065 км | O_004591 | 0.51402 | сметный расчёт | 0.51402 | нд | нд | 0.51402 | 0 | 0.42835 | 2029 | 0.42835 | Истек нормативный срок службы, содержание в исправном состоянии объекта требует повышенных капитальных вложений, сверхнормативный износ, недостаточная пропускная способность в связи с постоянно растущими нагрузками. | нд | 0.06 | 0.065 | нд | 0 | нд | нд
1.4 | Строительство КЛ-0,4кВ ТП-1016 (2с)-ВРУ ЦТП-2 путем замены силового эл.кабеля марки ААШв-3х70, длиной 0,050 км с увеличением протяженности трассы на кабель марки АВБбШв-4х50 длиной 0,078 км | O_004590 | 0.48669 | сметный расчёт | 0.48669 | нд | нд | 0.48669 | 0 | 0.40557 | 2028 | 0.40557 | Истек нормативный срок службы, содержание в исправном состоянии объекта требует повышенных капитальных вложений, сверхнормативный износ. | нд | 0.05 | 0.078 | нд | 0 | нд | нд
1.4 | Строительство КЛ-0,4кВ ТП-1016 (1с)-ВРУ ЦТП-2 путем замены силового эл.кабеля марки ААШв-3х70, длиной 0,050 км с увеличением протяженности трассы на кабель марки АВБбШв-4х50 длиной 0,078 км | O_004589 | 0.48669 | сметный расчёт | 0.48669 | нд | нд | 0.48669 | 0 | 0.40557 | 2028 | 0.40557 | Истек нормативный срок службы, содержание в исправном состоянии объекта требует повышенных капитальных вложений, сверхнормативный износ. | нд | 0.05 | 0.078 | нд | 0 | нд | нд
1.4 | Строительство КЛ-0,4кВ ТП-1016 (1с)-школа №60 каб.Б путем замены силового эл.кабеля марки ААБ-3х120, длиной 0,220 км с увеличением протяженности трассы на кабель марки АВБбШв-4х120 длиной 0,267 км | O_004588 | 2.3417 | сметный расчёт | 2.3417 | нд | нд | 2.3417 | 0 | 1.9515 | 2028 | 1.9515 | Истек нормативный срок службы, содержание в исправном состоянии объекта требует повышенных капитальных вложений, сверхнормативный износ. | нд | 0.22 | 0.267 | нд | 0 | нд | нд
1.4 | Строительство КЛ-0,4кВ ТП-1016 (1с)-школа №60 каб.А путем замены силового эл.кабеля марки ААБ-3х120, длиной 0,220 км с увеличением протяженности трассы на кабель марки АВБбШв-4х120 длиной 0,267 км | O_004587 | 2.3417 | сметный расчёт | 2.3417 | нд | нд | 2.3417 | 0 | 1.9515 | 2028 | 1.9515 | Истек нормативный срок службы, содержание в исправном состоянии объекта требует повышенных капитальных вложений, сверхнормативный износ. | нд | 0.22 | 0.267 | нд | 0 | нд | нд
1.4 | Строительство КЛ-0,4кВ ТП-1016 (2с)-ВРУ д/с №154 путем замены силового эл.кабеля марки АПВБ-3х120+1х35, длиной 0,100 км с увеличением протяженности трассы на кабель марки АВБбШв-4х120 длиной 0,124 км | O_004586 | 0.93515 | сметный расчёт | 0.93515 | нд | нд | 0.93515 | 0 | 0.77929 | 2028 | 0.77929 | Истек нормативный срок службы, содержание в исправном состоянии объекта требует повышенных капитальных вложений, сверхнормативный износ. | нд | 0.1 | 0.124 | нд | 0 | нд | нд
1.4 | Строительство КЛ-0,4кВ ТП-1016 (1с)-ВРУ д/с №154 путем замены силового эл.кабеля марки АПВБ-3х120+1х35, длиной 0,100 км с увеличением протяженности трассы на кабель марки АВБбШв-4х120 длиной 0,124 км | O_004585 | 0.93515 | сметный расчёт | 0.93515 | нд | нд | 0.93515 | 0 | 0.77929 | 2028 | 0.77929 | Истек нормативный срок службы, содержание в исправном состоянии объекта требует повышенных капитальных вложений, сверхнормативный износ. | нд | 0.1 | 0.124 | нд | 0 | нд | нд
1.4 | Строительство КЛ-0,4кВ УП-976-УП-977 (от ТП-1016) путем замены силового эл.кабеля марки ААШв-3х120, длиной 0,112 км с уменьшением протяженности трассы на кабель марки АВБбШв-4х120 длиной 0,091 км | O_004584 | 0.70714 | сметный расчёт | 0.70714 | нд | нд | 0.70714 | 0 | 0.58928 | 2028 | 0.58928 | Истек нормативный срок службы, содержание в исправном состоянии объекта требует повышенных капитальных вложений, сверхнормативный износ. | нд | 0.112 | 0.091 | нд | 0 | нд | нд
1.4 | Строительство КЛ-0,4кВ ТП-1017 (2с)-ВРУ ЦТП-1 путем замены силового эл.кабеля марки ААШв-3х70, длиной 0,082 км с увеличением протяженности трассы на кабель марки АВБбШв-4х50 длиной 0,085 км | O_004583 | 0.62628 | сметный расчёт | 0.62628 | нд | нд | 0.62628 | 0 | 0.5219 | 2028 | 0.5219 | Истек нормативный срок службы, содержание в исправном состоянии объекта требует повышенных капитальных вложений, сверхнормативный износ, недостаточная пропускная способность в связи с постоянно растущими нагрузками. | нд | 0.082 | 0.085 | нд | 0 | нд | нд
1.4 | Строительство КЛ-0,4кВ УП-977-УП-978 (от ТП-1016) путем замены силового эл.кабеля марки ААШв-3х120, длиной 0,120 км с увеличением протяженности трассы на кабель марки АВБбШв-4х120 длиной 0,124 км | O_004582 | 0.84022 | сметный расчёт | 0.84022 | нд | нд | 0.84022 | 0 | 0.70018 | 2028 | 0.70018 | Истек нормативный срок службы, содержание в исправном состоянии объекта требует повышенных капитальных вложений, сверхнормативный износ. | нд | 0.12 | 0.124 | нд | 0 | нд | нд
1.4 | Строительство КЛ-0,4кВ ТП-1017 (1с)-ВРУ ЦТП-1 путем замены силового эл.кабеля марки ААШв-3х70, длиной 0,065 км с увеличением протяженности трассы на кабель марки АВБбШв-4х50 длиной 0,085 км | O_004581 | 0.62628 | сметный расчёт | 0.62628 | нд | нд | 0.62628 | 0 | 0.5219 | 2028 | 0.5219 | Истек нормативный срок службы, содержание в исправном состоянии объекта требует повышенных капитальных вложений, сверхнормативный износ, недостаточная пропускная способность в связи с постоянно растущими нагрузками. | нд | 0.065 | 0.085 | нд | 0 | нд | нд
1.4 | Строительство КЛ-0,4кВ ТП-1017 (1с)-ВРУ Воровского,133 путем замены силового эл.кабеля марки ААШв-3х185, длиной 0,350 км с увеличением протяженности трассы на кабель марки АВБбШв-4х240 длиной 0,388 км | O_004580 | 3.4056 | сметный расчёт | 3.4056 | нд | нд | 3.4056 | 0 | 2.838 | 2028 | 2.838 | Истек нормативный срок службы, содержание в исправном состоянии объекта требует повышенных капитальных вложений, сверхнормативный износ, недостаточная пропускная способность в связи с постоянно растущими нагрузками. | нд | 0.35 | 0.388 | нд | 0 | нд | нд
1.4 | Строительство КЛ-0,4кВ ТП-1017 (2с)-ВРУ д/сад №150 путем замены силового эл.кабеля марки ААШв-3х70, длиной 0,210 км с увеличением протяженности трассы на кабель марки АВБбШв-4х120 длиной 0,220 км | O_004579 | 1.6925 | сметный расчёт | 1.6925 | нд | нд | 1.6925 | 0 | 1.4104 | 2028 | 1.4104 | Истек нормативный срок службы, содержание в исправном состоянии объекта требует повышенных капитальных вложений, сверхнормативный износ, недостаточная пропускная способность в связи с постоянно растущими нагрузками. | нд | 0.21 | 0.22 | нд | 0 | нд | нд
1.4 | Строительство КЛ-0,4кВ ТП-1016 (1с)-УП-978 путем замены силового эл.кабеля марки ААШв-3х120, длиной 0,065 км с увеличением протяженности трассы на кабель марки АВБбШв-4х150 длиной 0,083 км | O_004578 | 0.59414 | сметный расчёт | 0.59414 | нд | нд | 0.59414 | 0 | 0.49512 | 2028 | 0.49512 | Истек нормативный срок службы, содержание в исправном состоянии объекта требует повышенных капитальных вложений, сверхнормативный износ. | нд | 0.065 | 0.083 | нд | 0 | нд | нд
1.4 | Строительство КЛ-0,4кВ ТП-1017 (1с)-ВРУ д/сад №150 путем замены силового эл.кабеля марки ААШв-3х70, длиной 0,210 км с увеличением протяженности трассы на кабель марки АВБбШв-4х120 длиной 0,220 км | O_004577 | 1.6925 | сметный расчёт | 1.6925 | нд | нд | 1.6925 | 0 | 1.4104 | 2028 | 1.4104 | Истек нормативный срок службы, содержание в исправном состоянии объекта требует повышенных капитальных вложений, сверхнормативный износ, недостаточная пропускная способность в связи с постоянно растущими нагрузками. | нд | 0.21 | 0.22 | нд | 0 | нд | нд
1.4 | Строительство КЛ-0,4кВ ТП-1016 (2с)-УП-979 путем замены силового эл.кабеля марки ААШв-3х240, длиной 0,075 км с увеличением протяженности трассы на кабель марки АВБбШв-4х150 длиной 0,095 км | O_004576 | 0.71409 | сметный расчёт | 0.71409 | нд | нд | 0.71409 | 0 | 0.59508 | 2028 | 0.59508 | Истек нормативный срок службы, содержание в исправном состоянии объекта требует повышенных капитальных вложений, сверхнормативный износ. | нд | 0.075 | 0.095 | нд | 0 | нд | нд
1.4 | Строительство КЛ-0,4кВ УП-973-УП-974 (от ТП-1017) путем замены силового эл.кабеля марки ААШв-3х120, длиной 0,076 км с увеличением протяженности трассы на кабель марки АВБбШв-4х120 длиной 0,085 км | O_004575 | 0.61723 | сметный расчёт | 0.61723 | нд | нд | 0.61723 | 0 | 0.51436 | 2028 | 0.51436 | Истек нормативный срок службы, содержание в исправном состоянии объекта требует повышенных капитальных вложений, сверхнормативный износ. | нд | 0.076 | 0.085 | нд | 0 | нд | нд
1.4 | Строительство КЛ-0,4кВ УП-972-УП-973 (от ТП-1017) путем замены силового эл.кабеля марки ААШв-3х120, длиной 0,128 км с увеличением протяженности трассы на кабель марки АВБбШв-4х120 длиной 0,145 км | O_004574 | 1.2142 | сметный расчёт | 1.2142 | нд | нд | 1.2142 | 0 | 1.0119 | 2028 | 1.0119 | Истек нормативный срок службы, содержание в исправном состоянии объекта требует повышенных капитальных вложений, сверхнормативный износ. | нд | 0.128 | 0.145 | нд | 0 | нд | нд
1.4 | Строительство КЛ-0,4кВ УП-971-УП-972 (от ТП-1017) путем замены силового эл.кабеля марки ААШв-3х120, длиной 0,136 км с увеличением протяженности трассы на кабель марки АВБбШв-4х120 длиной 0,150 км | O_004573 | 1.2136 | сметный расчёт | 1.2136 | нд | нд | 1.2136 | 0 | 1.0113 | 2028 | 1.0113 | Истек нормативный срок службы, содержание в исправном состоянии объекта требует повышенных капитальных вложений, сверхнормативный износ. | нд | 0.136 | 0.15 | нд | 0 | нд | нд
1.4 | Строительство КЛ-0,4кВ УП-918-УП-1039 (от ТП-44) путем замены силового эл.кабеля марки ААШв-3х50, длиной 0,050 км с увеличением протяженности трассы на кабель марки АВБбШв-4х120 длиной 0,059 км | O_004572 | 0.48736 | сметный расчёт | 0.48736 | нд | нд | 0.48736 | 0 | 0.40614 | 2027 | 0.40614 | Истек нормативный срок службы, содержание в исправном состоянии объекта требует повышенных капитальных вложений, сверхнормативный износ, недостаточная пропускная способность в связи с постоянно растущими нагрузками. | нд | 0.05 | 0.059 | нд | 0 | нд | нд
1.4 | Строительство КЛ-0,4кВ ТП-44-УП-1039 путем замены силового эл.кабеля марки ААШв-3х95, длиной 0,060 км с увеличением протяженности трассы на кабель марки АВБбШв-4х120 длиной 0,070 км | O_004571 | 0.47205 | сметный расчёт | 0.47205 | нд | нд | 0.47205 | 0 | 0.39337 | 2027 | 0.39337 | Истек нормативный срок службы, содержание в исправном состоянии объекта требует повышенных капитальных вложений, сверхнормативный износ, недостаточная пропускная способность в связи с постоянно растущими нагрузками. | нд | 0.06 | 0.07 | нд | 0 | нд | нд
1.4 | Строительство КЛ-0,4кВ ТП-44-УП-1082 путем замены силового эл.кабеля марки ААШв-3х120, длиной 0,135 км с увеличением протяженности трассы на кабель марки АВБбШв-4х120 длиной 0,152 км | O_004570 | 1.3276 | сметный расчёт | 1.3276 | нд | нд | 1.3276 | 0 | 1.1063 | 2027 | 1.1063 | Истек нормативный срок службы, содержание в исправном состоянии объекта требует повышенных капитальных вложений, сверхнормативный износ. | нд | 0.135 | 0.152 | нд | 0 | нд | нд
1.4 | Строительство КЛ-0,4кВ УП-970-УП-971 (от ТП-1017) путем замены силового эл.кабеля марки ААШв-3х120, длиной 0,104 км с увеличением протяженности трассы на кабель марки АВБбШв-4х120 длиной 0,115км | O_004569 | 0.81615 | сметный расчёт | 0.81615 | нд | нд | 0.81615 | 0 | 0.68012 | 2028 | 0.68012 | Истек нормативный срок службы, содержание в исправном состоянии объекта требует повышенных капитальных вложений, сверхнормативный износ. | нд | 0.104 | 0.115 | нд | 0 | нд | нд
1.4 | Строительство КЛ-0,4кВ ТП-1017 (1с)-УП-974 путем замены силового эл.кабеля марки ААШв-3х120, длиной 0,83 км с увеличением протяженности трассы на кабель марки АВБбШв-4х150 длиной 0,090км | O_004568 | 0.62028 | сметный расчёт | 0.62028 | нд | нд | 0.62028 | 0 | 0.5169 | 2028 | 0.5169 | Истек нормативный срок службы, содержание в исправном состоянии объекта требует повышенных капитальных вложений, сверхнормативный износ, недостаточная пропускная способность в связи с постоянно растущими нагрузками. | нд | 0.083 | 0.09 | нд | 0 | нд | нд
1.4 | Строительство КЛ-0,4кВ ТП-1017 (2с)-УП-970 путем замены силового эл.кабеля марки ААШв-3х120, длиной 0,072 км с увеличением протяженности трассы на кабель марки АВБбШв-4х150 длиной 0,08 км | O_004567 | 0.49227 | сметный расчёт | 0.49227 | нд | нд | 0.49227 | 0 | 0.41023 | 2028 | 0.41023 | Истек нормативный срок службы, содержание в исправном состоянии объекта требует повышенных капитальных вложений, сверхнормативный износ. | нд | 0.072 | 0.08 | нд | 0 | нд | нд
1.4 | Строительство КЛ-0,4кВ УП-1082-УП-1112 (от ТП-444) путем замены силового эл.кабеля марки ААШв-3х150, длиной 0,278 км с уменьшением протяженности трассы на кабель марки АВБбШв-4х120 длиной 0,210 км | O_004566 | 1.4653 | сметный расчёт | 1.4653 | нд | нд | 1.4653 | 0 | 1.2211 | 2026 | 1.2211 | Истек нормативный срок службы, содержание в исправном состоянии объекта требует повышенных капитальных вложений, сверхнормативный износ. | нд | 0.278 | 0.21 | нд | 0 | нд | нд
1.4 | Строительство КЛ-0,4кВ ТП-444-УП-1112 путем замены силового эл.кабеля марки ААШв-3х150, длиной 0,130 км с увеличением протяженности трассы на кабель марки АВБбШв-4х120 длиной 0,140 км | O_004565 | 1.0026 | сметный расчёт | 1.0026 | нд | нд | 1.0026 | 0 | 0.83551 | 2026 | 0.83551 | Истек нормативный срок службы, содержание в исправном состоянии объекта требует повышенных капитальных вложений, сверхнормативный износ. | нд | 0.13 | 0.14 | нд | 0 | нд | нд
1.4 | Строительство 2 КЛ-0,4 кВ УП-1082 - ВРУ Пятницкая, 119 каб. А,Б путем замены КЛ-0,4кВ ТП-222–ВРУ ул.Пятницкая,119” выполненного электрокабелем АПВБ-3х50+1х25 длиной 0,4 км с уменьшением протяженности трассы на кабель марки АВБбШв-4х50 общей длиной 0,121 км | O_004564 | 1.403 | сметный расчёт | 1.403 | нд | нд | 1.403 | 0 | 1.1692 | 2027 | 1.1692 | Истек нормативный срок службы, содержание в исправном состоянии объекта требует повышенных капитальных вложений, сверхнормативный износ. | нд | 0.4 | 0.121 | нд | 0 | нд | нд
1.4 | Строительство КЛ-0,4 кВ ТП-36 - УП-918 путем замены 2 КЛ-0,4кВ ТП-44 (1,2с)-УП-918 каб.А каб Б с маркой электрокабеля ААБ-3х70 общей длиной 0,106 км с увеличением протяженности трассы на кабель марки АВБбШв-4х120 длиной 0,158 км | O_004563 | 1.0895 | сметный расчёт | 1.0895 | нд | нд | 1.0895 | 0 | 0.90795 | 2027 | 0.90795 | Истек нормативный срок службы, содержание в исправном состоянии объекта требует повышенных капитальных вложений, сверхнормативный износ, недостаточная пропускная способность в связи с постоянно растущими нагрузками. | нд | 0.106 | 0.158 | нд | 0 | нд | нд
1.4 | Строительство КЛ-0,4кВ ВРУ ж/д Кольцова,24/1-ВРУ ЦТП-84 (от ТП-1420) путем замены силового эл.кабеля марки АВВГ-4х10, длиной 0,050 км с увеличением протяженности трассы на кабель марки АВБбШв-4х25 длиной 0,055 км | O_004562 | 0.26327 | сметный расчёт | 0.26327 | нд | нд | 0.26327 | 0 | 0.21939 | 2025 | 0.21939 | Истек нормативный срок службы, содержание в исправном состоянии объекта требует повышенных капитальных вложений, сверхнормативный износ, недостаточная пропускная способность в связи с постоянно растущими нагрузками. | нд | 0.05 | 0.055 | нд | 0 | нд | нд
1.4 | Строительство КЛ-0,4кВ ТП-1420 (2с) ВРУ ж/д Кольцова,22 путем замены силового эл.кабеля марки ААШв-3х95+1х25, длиной 0,100 км с увеличением протяженности трассы на кабель марки АВБбШв-4х120 длиной 0,110 км | O_004561 | 0.66097 | сметный расчёт | 0.66097 | нд | нд | 0.66097 | 0 | 0.5508 | 2025 | 0.5508 | Истек нормативный срок службы, содержание в исправном состоянии объекта требует повышенных капитальных вложений, сверхнормативный износ, недостаточная пропускная способность в связи с постоянно растущими нагрузками. | нд | 0.1 | 0.11 | нд | 0 | нд | нд
1.4 | Строительство КЛ-0,4кВ ТП-1420 (1с) ВРУ ж/д Кольцова,22 путем замены силового эл.кабеля марки ААШв-3х95+1х25, длиной 0,100 км с увеличением протяженности трассы на кабель марки АВБбШв-4х120 длиной 0,110 км | O_004560 | 0.66097 | сметный расчёт | 0.66097 | нд | нд | 0.66097 | 0 | 0.5508 | 2025 | 0.5508 | Истек нормативный срок службы, содержание в исправном состоянии объекта требует повышенных капитальных вложений, сверхнормативный износ, недостаточная пропускная способность в связи с постоянно растущими нагрузками. | нд | 0.1 | 0.11 | нд | 0 | нд | нд
1.4 | Строительство КЛ-0,4кВ ТП-1420 (2с)-ВРУ ж/д Кольцова,22/1 путем замены силового эл.кабеля марки АВВГ-4х35, длиной 0,025 км с увеличением протяженности трассы на кабель марки АВБбШв-4х50 длиной 0,035 км | O_004559 | 0.11281 | сметный расчёт | 0.11281 | нд | нд | 0.11281 | 0 | 0.094004 | 2025 | 0.094004 | Истек нормативный срок службы, содержание в исправном состоянии объекта требует повышенных капитальных вложений, сверхнормативный износ, недостаточная пропускная способность в связи с постоянно растущими нагрузками. | нд | 0.025 | 0.035 | нд | 0 | нд | нд
1.4 | Строительство КЛ-0,4кВ ТП-1420 (1с)-ВРУ ж/д Кольцова,22/1 путем замены силового эл.кабеля марки АВВГ-4х35, длиной 0,025 км с увеличением протяженности трассы на кабель марки АВБбШв-4х50 длиной 0,035 км | O_004558 | 0.11281 | сметный расчёт | 0.11281 | нд | нд | 0.11281 | 0 | 0.094004 | 2025 | 0.094004 | Истек нормативный срок службы, содержание в исправном состоянии объекта требует повышенных капитальных вложений, сверхнормативный износ, недостаточная пропускная способность в связи с постоянно растущими нагрузками. | нд | 0.025 | 0.035 | нд | 0 | нд | нд
1.4 | Строительство КЛ-0,4кВ УП-1077-УП-1205 (от ТП-1420) путем замены силового эл.кабеля марки ААШв-3х70, длиной 0,075 км с увеличением протяженности трассы на кабель марки АВБбШв-4х120 длиной 0,085 км | O_004557 | 0.49258 | сметный расчёт | 0.49258 | нд | нд | 0.49258 | 0 | 0.41049 | 2025 | 0.41049 | Истек нормативный срок службы, содержание в исправном состоянии объекта требует повышенных капитальных вложений, сверхнормативный износ, недостаточная пропускная способность в связи с постоянно растущими нагрузками. | нд | 0.075 | 0.085 | нд | 0 | нд | нд
1.4 | Строительство КЛ-0,4кВ УП-1076-УП-1205 (от ТП-1420) путем замены силового эл.кабеля марки ААШв-3х70, длиной 0,040 км с увеличением протяженности трассы на кабель марки АВБбШв-4х120 длиной 0,045 км | O_004556 | 0.22484 | сметный расчёт | 0.22484 | нд | нд | 0.22484 | 0 | 0.18737 | 2025 | 0.18737 | Истек нормативный срок службы, содержание в исправном состоянии объекта требует повышенных капитальных вложений, сверхнормативный износ, недостаточная пропускная способность в связи с постоянно растущими нагрузками. | нд | 0.04 | 0.045 | нд | 0 | нд | нд
1.4 | Строительство КЛ-0,4кВ ТП-1420 (2с)-ул.Кольцова,24/1 путем замены силового эл.кабеля марки АПВГ-3х70+1х35, длиной 0,085 км с увеличением протяженности трассы на кабель марки АВБбШв-4х120 длиной 0,110 км | O_004555 | 0.72984 | сметный расчёт | 0.72984 | нд | нд | 0.72984 | 0 | 0.6082 | 2025 | 0.6082 | Истек нормативный срок службы, содержание в исправном состоянии объекта требует повышенных капитальных вложений, сверхнормативный износ, недостаточная пропускная способность в связи с постоянно растущими нагрузками. | нд | 0.085 | 0.11 | нд | 0 | нд | нд
1.4 | Строительство КЛ-0,4кВ ТП-1420 (1с)-ул.Кольцова,24/1 путем замены силового эл.кабеля марки АПВГ-3х70+1х35, длиной 0,085 км с увеличением протяженности трассы на кабель марки АВБбШв-4х120 длиной 0,110 км | O_004554 | 0.72984 | сметный расчёт | 0.72984 | нд | нд | 0.72984 | 0 | 0.6082 | 2025 | 0.6082 | Истек нормативный срок службы, содержание в исправном состоянии объекта требует повышенных капитальных вложений, сверхнормативный износ, недостаточная пропускная способность в связи с постоянно растущими нагрузками. | нд | 0.085 | 0.11 | нд | 0 | нд | нд
1.4 | Строительство КЛ-0,4кВ УП-1077-УП-1092 (от ТП-1420) путем замены силового эл.кабеля марки ААШв-3х120, длиной 0,111 км с увеличением протяженности трассы на кабель марки АВБбШв-4х120 длиной 0,125 км | O_004553 | 0.73696 | сметный расчёт | 0.73696 | нд | нд | 0.73696 | 0 | 0.61413 | 2025 | 0.61413 | Истек нормативный срок службы, содержание в исправном состоянии объекта требует повышенных капитальных вложений, сверхнормативный износ. | нд | 0.111 | 0.125 | нд | 0 | нд | нд
1.4 | Строительство КЛ-0,4кВ УП-1076-УП-1077 (от ТП-1420) путем замены силового эл.кабеля марки ААШв-3х70, длиной 0,108 км с увеличением протяженности трассы на кабель марки АВБбШв-4х120 длиной 0,120 км | O_004552 | 0.79386 | сметный расчёт | 0.79386 | нд | нд | 0.79386 | 0 | 0.66155 | 2025 | 0.66155 | Истек нормативный срок службы, содержание в исправном состоянии объекта требует повышенных капитальных вложений, сверхнормативный износ, недостаточная пропускная способность в связи с постоянно растущими нагрузками. | нд | 0.108 | 0.12 | нд | 0 | нд | нд
1.4 | Строительство КЛ-0,4кВ ТП-1420 (2с)-УП-1076 путем замены силового эл.кабеля марки ААШв-3х95, длиной 0,1 км с увеличением протяженности трассы на кабель марки АВБбШв-4х120 длиной 0,115 км | O_004551 | 0.78461 | сметный расчёт | 0.78461 | нд | нд | 0.78461 | 0 | 0.65384 | 2025 | 0.65384 | Истек нормативный срок службы, содержание в исправном состоянии объекта требует повышенных капитальных вложений, сверхнормативный износ, недостаточная пропускная способность в связи с постоянно растущими нагрузками. | нд | 0.1 | 0.115 | нд | 0 | нд | нд
1.4 | Строительство КЛ-0,4кВ ТП-1420 (2с)-УП-793 путем замены силового эл.кабеля марки АВБГ-3х95+1х50, длиной 0,17 км с увеличением протяженности трассы на кабель марки АВБбШв-4х120 длиной 0,180 км | O_004550 | 1.2199 | сметный расчёт | 1.2199 | нд | нд | 1.2199 | 0 | 1.0166 | 2025 | 1.0166 | Истек нормативный срок службы, содержание в исправном состоянии объекта требует повышенных капитальных вложений, сверхнормативный износ, недостаточная пропускная способность в связи с постоянно растущими нагрузками. | нд | 0.17 | 0.18 | нд | 0 | нд | нд
1.4 | Строительство КЛ-0,4кВ ТП-1420 (1с)-УП-793 путем замены силового эл.кабеля марки АВБГ-3х95+1х50, длиной 0,17 км с увеличением протяженности трассы на кабель марки АВБбШв-4х120 длиной 0,180 км | O_004549 | 1.2199 | сметный расчёт | 1.2199 | нд | нд | 1.2199 | 0 | 1.0166 | 2025 | 1.0166 | Истек нормативный срок службы, содержание в исправном состоянии объекта требует повышенных капитальных вложений, сверхнормативный износ, недостаточная пропускная способность в связи с постоянно растущими нагрузками. | нд | 0.17 | 0.18 | нд | 0 | нд | нд
1.4 | Строительство КЛ-0,4 кВ УП-48-УП-49 (от РТП-4) взамен КЛ 0,4 кВ УП-49-УП-485 (ТП-5), выполненного эл.кабелем марки АВБбШв-4*150 длиной 0,017 км, с увеличением протяженности трассы на кабель марки АПвБШв-4*150 длиной 0,110 км | O_004540 | 1.0916 | сметный расчёт | 1.0916 | нд | нд | 1.0916 | 0 | 0.90965 | 2025 | 0.90965 | Истек нормативный срок службы, содержание в исправном состоянии объекта требует повышенных капитальных вложений, сверхнормативный износ. | нд | 0.017 | 0.11 | нд | 0 | нд | нд
1.4 | Строительство КЛ-10КВ ТП-1361 (2с)-ТП-1365 (2с) путем замены силового эл.кабеля марки АСБ-3х70 длиной 0,129 км с увеличением протяженности трассы на кабель марки ААБ2лШв-3х150 длиной 0,14 км. | O_004539 | 1.3564 | сметный расчёт | 1.3564 | нд | нд | 1.3564 | 0 | 1.1303 | 2028 | 1.1303 | Истек нормативный срок службы, содержание в исправном состоянии объекта требует повышенных капитальных вложений, сверхнормативный износ, недостаточная пропускная способность в связи с постоянно растущими нагрузками. | нд | 0.129 | 0.14 | нд | 0 | нд | нд
1.4 | Строительство КЛ-10КВ ТП-1037 (2с)-ТП-1440 (1с) путем замены силового эл.кабеля марки АСБ-3х120 длиной 1,807 км с уменьшением протяженности трассы на кабель марки ААБ2лШв-3х240 длиной 1,799 км. | O_004538 | 17.3948 | сметный расчёт | 17.3948 | нд | нд | 17.3948 | 0 | 14.4957 | 2027 | 14.4957 | Истек нормативный срок службы, содержание в исправном состоянии объекта требует повышенных капитальных вложений, сверхнормативный износ, недостаточная пропускная способность в связи с постоянно растущими нагрузками. | нд | 1.807 | 1.799 | нд | 0 | нд | нд
1.4 | Строительство КЛ-10КВ РТП-107 (2с)-ТП-1046 (2с) путем замены силового эл.кабеля марки ААШпсу-3х95 длиной 0,59 км с увеличением протяженности трассы на кабель марки ААБ2лШв-3х240 длиной 0,621 км. | O_004531 | 5.961 | сметный расчёт | 5.961 | нд | нд | 5.961 | 0 | 4.9675 | 2028 | 4.9675 | Истек нормативный срок службы, содержание в исправном состоянии объекта требует повышенных капитальных вложений, сверхнормативный износ, недостаточная пропускная способность в связи с постоянно растущими нагрузками. | нд | 0.59 | 0.621 | нд | 0 | нд | нд
1.4 | Строительство КЛ-10КВ РТП-107 (1с)-ТП-1046 (1с) путем замены силового эл.кабеля марки ЦААБл-3х120 длиной 0,578 км с увеличением протяженности трассы на кабель марки ААБ2лШв-3х240 длиной 0,621 км. | O_004530 | 5.961 | сметный расчёт | 5.961 | нд | нд | 5.961 | 0 | 4.9675 | 2028 | 4.9675 | Истек нормативный срок службы, содержание в исправном состоянии объекта требует повышенных капитальных вложений, сверхнормативный износ, недостаточная пропускная способность в связи с постоянно растущими нагрузками. | нд | 0.578 | 0.621 | нд | 0 | нд | нд
1.4 | Строительство КЛ-6кВ ТП-817-ТП-2072 путем замены силового эл.кабеля марки ААБ 3х95, длиной 0,435 км с увеличением протяженности трассы на кабель марки ААБ2лШв-3х150 длиной 0,463 км | O_004527 | 3.9921 | сметный расчёт | 3.9921 | нд | нд | 3.9921 | 0 | 3.3267 | 2029 | 3.3267 | Истек нормативный срок службы, содержание в исправном состоянии объекта требует повышенных капитальных вложений, сверхнормативный износ, недостаточная пропускная способность в связи с постоянно растущими нагрузками. | нд | 0.435 | 0.463 | нд | 0 | нд | нд
1.4 | Строительство КЛ-6кВ ТП-817-РУ-6КВ Пионерская путем замены силового эл.кабеля марки АCБ 3х95, длиной 0,323 км с увеличением протяженности трассы на кабель марки ААБ2лШв-3х150 длиной 0,408 км | O_004526 | 3.3981 | сметный расчёт | 3.3981 | нд | нд | 3.3981 | 0 | 2.8317 | 2029 | 2.8317 | Истек нормативный срок службы, содержание в исправном состоянии объекта требует повышенных капитальных вложений (многократные повреждения в работе и при проведении профилактических испытаний), износ свыше 90%, недостаточная пропускная способность в связи с постоянно растущими нагрузками. Изменение протяженности линии вследствие проектирования по новой трассе. | нд | 0.323 | 0.408 | нд | 0 | нд | нд
1.4 | Строительство КЛ-6кВ ТП-817-ТП-2071 путем замены силового эл.кабеля марки ААБ 3х95, длиной 0,410 км с увеличением протяженности трассы на кабель марки ААБ2лШв-3х150 длиной 0,436 км | O_004525 | 3.7303 | сметный расчёт | 3.7303 | нд | нд | 3.7303 | 0 | 3.1086 | 2029 | 3.1086 | Истек нормативный срок службы, содержание в исправном состоянии объекта требует повышенных капитальных вложений (многократные повреждения в работе и при проведении профилактических испытаний), износ свыше 90%, недостаточная пропускная способность в связи с постоянно растущими нагрузками. Изменение протяженности линии вследствие проектирования по новой трассе. | нд | 0.41 | 0.436 | нд | 0 | нд | нд
1.4 | Строительство КЛ-6кВ ТП-804 1сш-ТП-819 1сш путем замены силового эл.кабеля марки ААБл 3х240, длиной 0,293 км с увеличением протяженности трассы на кабель марки ААБ2лШв-3х240 длиной 0,343 км | O_004524 | 3.0947 | сметный расчёт | 3.0947 | нд | нд | 3.0947 | 0 | 2.5789 | 2028 | 2.5789 | Истек нормативный срок службы, содержание в исправном состоянии объекта требует повышенных капитальных вложений (многократные повреждения в работе и при проведении профилактических испытаний), износ свыше 90%, недостаточная пропускная способность в связи с постоянно растущими нагрузками. Изменение протяженности линии вследствие проектирования по новой трассе. | нд | 0.293 | 0.343 | нд | 0 | нд | нд
1.4 | Строительство ТП-1870 путем замены трансформаторной подстанции киоскового типа с оборудованием на комплектную трансформаторную подстанцию КТП-400/10/0,4 киоскового типа с оборудованием (ВН - 2 шт., без силового трансформатора) с выносом с частного земельного участка на новое место расположения ТП. | O_004522 | 1.6108 | сметный расчёт | 1.6108 | нд | нд | 1.6108 | 0 | 1.3423 | 2026 | 1.3423 | Замена трансформаторной подстанции вследствие износа оборудования и строительной части ТП более 90%. Повышение уровня электробезопасности. Применение современных силовых трансформаторов с меньшими потерями холостого хода. Минимизация затрат на обслуживание. Типоразмер КТП независимо от мощности трансформатора унифицирован под номинал силового трансформатора 630 кВА без удорожания объекта. | нд | нд | 0 | 0.4 | 0.4 | нд | нд
1.4 | Строительство КЛ-0,4кВ УП-1108-УП-1109 (от ТП-1174) путем замены силового эл.кабеля марки ААШв-3х185+1х50 длиной 0,11 км с увеличением протяженности трассы на кабель марки АПвБШв-4х240 длиной 0,12 км | O_004514 | 1.0458 | сметный расчёт | 1.0458 | нд | нд | 1.0458 | 0 | 0.87153 | 2028 | 0.87153 | Истек нормативный срок службы, содержание в исправном состоянии объекта требует повышенных капитальных вложений, сверхнормативный износ, недостаточная пропускная способность в связи с постоянно растущими нагрузками. | нд | 0.11 | 0.12 | нд | 0 | нд | нд
1.4 | Строительство КЛ-0,4кВ УП-1037-УП-1038 (от ТП-1174) путем замены силового эл.кабеля марки ААБ-3х120 длиной 0,07 км с увеличением протяженности трассы на кабель марки АПвБШв-4х150 длиной 0,08 км | O_004513 | 0.65812 | сметный расчёт | 0.65812 | нд | нд | 0.65812 | 0 | 0.54843 | 2028 | 0.54843 | Истек нормативный срок службы, содержание в исправном состоянии объекта требует повышенных капитальных вложений, сверхнормативный износ, недостаточная пропускная способность в связи с постоянно растущими нагрузками. | нд | 0.07 | 0.08 | нд | 0 | нд | нд
1.4 | Строительство КЛ-0,4кВ УП-839-УП-1038 (от ТП-1174) путем замены силового эл.кабеля марки ААБ-3х120 длиной 0,07 км с увеличением протяженности трассы на кабель марки АПвБШв-4х120 длиной 0,100 км | O_004512 | 0.73149 | сметный расчёт | 0.73149 | нд | нд | 0.73149 | 0 | 0.60957 | 2028 | 0.60957 | Истек нормативный срок службы, содержание в исправном состоянии объекта требует повышенных капитальных вложений, сверхнормативный износ. | нд | 0.07 | 0.1 | нд | 0 | нд | нд
1.4 | Строительство КЛ-0,4кВ ТП-1174-УП-927 каб.А путем замены силового эл.кабеля марки ААШв-3х120 длиной 0,0,35 км с увеличением протяженности трассы на кабель марки АПвБШв-4х120 длиной 0,04 км | O_004511 | 0.22929 | сметный расчёт | 0.22929 | нд | нд | 0.22929 | 0 | 0.19107 | 2028 | 0.19107 | Истек нормативный срок службы, содержание в исправном состоянии объекта требует повышенных капитальных вложений, сверхнормативный износ. | нд | 0.035 | 0.04 | нд | 0 | нд | нд
1.4 | Строительство КЛ-0,4кВ ТП-1174-УП-927 каб.Б путем замены силового эл.кабеля марки ААШв-3х120 длиной 0,0,35 км с увеличением протяженности трассы на кабель марки АПвБШв-4х120 длиной 0,04 км | O_004510 | 0.22929 | сметный расчёт | 0.22929 | нд | нд | 0.22929 | 0 | 0.19107 | 2028 | 0.19107 | Истек нормативный срок службы, содержание в исправном состоянии объекта требует повышенных капитальных вложений, сверхнормативный износ. | нд | 0.035 | 0.04 | нд | 0 | нд | нд
1.4 | Строительство КЛ-0,4кВ ТП-1175-УП-1079 путем замены КЛ-0,4кВ ТП-1174-УП-1079 каб.Б, выполненного эл.кабелем марки СБ-3х70+1х25 длиной 0,182 км с уменьшением протяженности трассы на кабель марки АПвБШв-4х120 длиной 0,01 км | O_004509 | 0.55812 | сметный расчёт | 0.55812 | нд | нд | 0.55812 | 0 | 0.4651 | 2028 | 0.4651 | Истек нормативный срок службы, содержание в исправном состоянии объекта требует повышенных капитальных вложений, сверхнормативный износ, недостаточная пропускная способность в связи с постоянно растущими нагрузками. | нд | 0.182 | 0.01 | нд | 0 | нд | нд
1.4 | Строительство КЛ-0,4кВ ТП-1174-УП-1079 каб.А путем замены силового эл.кабеля марки СБ-3х70+1х25 длиной 0,182 км с увеличением протяженности трассы на кабель марки АПвБШв-4х120 длиной 0,240 км | O_004508 | 1.9926 | сметный расчёт | 1.9926 | нд | нд | 1.9926 | 0 | 1.6605 | 2028 | 1.6605 | Истек нормативный срок службы, содержание в исправном состоянии объекта требует повышенных капитальных вложений, сверхнормативный износ, недостаточная пропускная способность в связи с постоянно растущими нагрузками. | нд | 0.182 | 0.24 | нд | 0 | нд | нд
1.4 | Строительство КЛ-0,4 кВ ТП-1174 (1с.ш.) - УП-1037 путем замены КЛ-0,4кВ УП-839-УП-1037 (от ТП-1174) выполненного электрокабелем ААБ-3х120 длиной 0,115 км с сохранением протяженности трассы на кабель марки АВБбШв-4х240 общей длиной 0,115 км | O_004507 | 0.9004 | сметный расчёт | 0.9004 | нд | нд | 0.9004 | 0 | 0.75033 | 2028 | 0.75033 | Истек нормативный срок службы, содержание в исправном состоянии объекта требует повышенных капитальных вложений, сверхнормативный износ, недостаточная пропускная способность в связи с постоянно растущими нагрузками. | нд | 0.115 | 0.115 | нд | 0 | нд | нд
1.4 | Строительство КЛ-0,4 кВ УП-376 - УП-839 (от ТП-1174) путем замены 2 КЛ-0,4кВ ТП-1174-УП-839 каб.А, Б выполненных электрокабелем АПВБ-3х70+1х35 общей длиной 0,182 км с увеличением протяженности трассы на кабель марки АВБбШв-4х120 общей длиной 0,205 км | O_004506 | 1.7309 | сметный расчёт | 1.7309 | нд | нд | 1.7309 | 0 | 1.4424 | 2028 | 1.4424 | Истек нормативный срок службы, содержание в исправном состоянии объекта требует повышенных капитальных вложений, сверхнормативный износ, недостаточная пропускная способность в связи с постоянно растущими нагрузками. | нд | 0.182 | 0.205 | нд | 0 | нд | нд
1.4 | Строительство КЛ-10КВ РТП-110 (2с)-ТП-1445 (2с) путем замены силового эл.кабеля марки ААШв-3х95 длиной 0,496 км с уменьшением протяженности трассы на кабель марки ААБ2лШв-3х240 длиной 0,52 км. | O_004469 | 4.4309 | сметный расчёт | 4.4309 | нд | нд | 4.4309 | 0 | 3.6924 | 2027 | 3.6924 | Истек нормативный срок службы, содержание в исправном состоянии объекта требует повышенных капитальных вложений, сверхнормативный износ, недостаточная пропускная способность в связи с постоянно растущими нагрузками. | нд | 0.496 | 0.52 | нд | 0 | нд | нд
1.4 | Строительство КЛ-0,4кВ ВРУ РТП-105 (1с)-ВРУ кафе, каб.А путем замены силового эл.кабеля марки ААШв-3х150 длиной 0,150 км с увеличением протяженности трассы на кабель марки АПвБШв-4х150 длиной 0,165 км | O_004457 | 1.3385 | сметный расчёт | 1.3385 | нд | нд | 1.3385 | 0 | 1.1154 | 2028 | 1.1154 | Истек нормативный срок службы, содержание в исправном состоянии объекта требует повышенных капитальных вложений, сверхнормативный износ. | нд | 0.15 | 0.165 | нд | 0 | нд | нд
1.4 | Строительство КЛ-0,4кВ ВРУ ул.Конева,5/1 (1с)-ВРУ Конева,7/5 (от РТП-105) путем замены силового эл.кабеля марки ААБлу-3х120 длиной 0,072 км с увеличением протяженности трассы на кабель марки АПвБШв-4х120 длиной 0,08 км | O_004449 | 0.41701 | сметный расчёт | 0.41701 | нд | нд | 0.41701 | 0 | 0.34751 | 2028 | 0.34751 | Истек нормативный срок службы, содержание в исправном состоянии объекта требует повышенных капитальных вложений, сверхнормативный износ. | нд | 0.072 | 0.08 | нд | 0 | нд | нд
1.4 | Строительство КЛ-0,4кВ РТП-105 (2с)-ВРУ Воровского,108, путем замены силовых эл.кабелей марки 2ААБ-3х120 общей длиной 0,370 км с уменьшением протяженности трассы на кабель марки АПвБШв-4х240 длиной 0,205 км | O_004432 | 1.5218 | сметный расчёт | 1.5218 | нд | нд | 1.5218 | 0 | 1.2682 | 2028 | 1.2682 | Истек нормативный срок службы, содержание в исправном состоянии объекта требует повышенных капитальных вложений, сверхнормативный износ, недостаточная пропускная способность в связи с постоянно растущими нагрузками. | нд | 0.37 | 0.205 | нд | 0 | нд | нд
1.4 | Строительство КЛ-0,4кВ ВРУ РТП-105 (2с)-ВРУ кафе, каб.А путем замены силового эл.кабеля марки АПВГ-3х95+1х50 длиной 0,150 км с увеличением протяженности трассы на кабель марки АПвБШв-4х120 длиной 0,165 км | O_004430 | 1.2979 | сметный расчёт | 1.2979 | нд | нд | 1.2979 | 0 | 1.0816 | 2028 | 1.0816 | Истек нормативный срок службы, содержание в исправном состоянии объекта требует повышенных капитальных вложений, сверхнормативный износ, недостаточная пропускная способность в связи с постоянно растущими нагрузками. | нд | 0.15 | 0.165 | нд | 0 | нд | нд
1.4 | Строительство КЛ-0,4кВ РТП-105 (1с)-ВРУ Воровского,108 путем замены силового эл.кабеля марки АВБШв-3х185+1х95 длиной 0,185 км с увеличением протяженности трассы на кабель марки АПвБШв-4х240 длиной 0,205 км | O_004428 | 1.5218 | сметный расчёт | 1.5218 | нд | нд | 1.5218 | 0 | 1.2682 | 2028 | 1.2682 | Истек нормативный срок службы, содержание в исправном состоянии объекта требует повышенных капитальных вложений, сверхнормативный износ, недостаточная пропускная способность в связи с постоянно растущими нагрузками. | нд | 0.185 | 0.205 | нд | 0 | нд | нд
1.4 | Строительство КЛ-0,4кВ ВРУ РТП-105 (2с)-ВРУ Воровского,106 путем замены силового эл.кабеля марки ААБу-3х185 длиной 0,140 км с увеличением протяженности трассы на кабель марки АПвБШв-4х240 длиной 0,155 км | O_004427 | 1.2547 | сметный расчёт | 1.2547 | нд | нд | 1.2547 | 0 | 1.0456 | 2028 | 1.0456 | Истек нормативный срок службы, содержание в исправном состоянии объекта требует повышенных капитальных вложений, сверхнормативный износ, недостаточная пропускная способность в связи с постоянно растущими нагрузками. | нд | 0.14 | 0.155 | нд | 0 | нд | нд
1.4 | Строительство КЛ-0,4кВ ВРУ РТП-105 (1с)-ВРУ Воровского,106 путем замены силового эл.кабеля марки ААБу-3х185 длиной 0,140 км с увеличением протяженности трассы на кабель марки АПвБШв-4х240 длиной 0,155 км | O_004426 | 1.2547 | сметный расчёт | 1.2547 | нд | нд | 1.2547 | 0 | 1.0456 | 2028 | 1.0456 | Истек нормативный срок службы, содержание в исправном состоянии объекта требует повышенных капитальных вложений, сверхнормативный износ, недостаточная пропускная способность в связи с постоянно растущими нагрузками. | нд | 0.14 | 0.155 | нд | 0 | нд | нд
1.4 | Строительство КЛ-0,4кВ РТП-105 (2с)-ВРУ ул.Конева,5 каб.Б путем замены силового эл.кабеля марки ААБл-3х95 длиной 0,021 км с увеличением протяженности трассы на кабель марки АПвБШв-4х120 длиной 0,043 км | O_004425 | 0.21347 | сметный расчёт | 0.21347 | нд | нд | 0.21347 | 0 | 0.17789 | 2028 | 0.17789 | Истек нормативный срок службы, содержание в исправном состоянии объекта требует повышенных капитальных вложений, сверхнормативный износ, недостаточная пропускная способность в связи с постоянно растущими нагрузками. | нд | 0.021 | 0.043 | нд | 0 | нд | нд
1.4 | Строительство КЛ-0,4кВ РТП-105 (1с)-ВРУ ул.Конева,5 каб.Б путем замены силового эл.кабеля марки ААБл-3х95 длиной 0,053 км с увеличением протяженности трассы на кабель марки АПвБШв-4х120 длиной 0,09 км | O_004424 | 0.76182 | сметный расчёт | 0.76182 | нд | нд | 0.76182 | 0 | 0.63485 | 2028 | 0.63485 | Истек нормативный срок службы, содержание в исправном состоянии объекта требует повышенных капитальных вложений, сверхнормативный износ, недостаточная пропускная способность в связи с постоянно растущими нагрузками. | нд | 0.053 | 0.09 | нд | 0 | нд | нд
1.4 | Строительство КЛ-0,4кВ РТП-105 (2с)-ВРУ ул.Конева,5 каб.А путем замены силового эл.кабеля марки ААБл-3х95 длиной 0,021 км с увеличением протяженности трассы на кабель марки АПвБШв-4х120 длиной 0,043 км | O_004423 | 0.21347 | сметный расчёт | 0.21347 | нд | нд | 0.21347 | 0 | 0.17789 | 2028 | 0.17789 | Истек нормативный срок службы, содержание в исправном состоянии объекта требует повышенных капитальных вложений, сверхнормативный износ, недостаточная пропускная способность в связи с постоянно растущими нагрузками. | нд | 0.021 | 0.043 | нд | 0 | нд | нд
1.4 | Строительство КЛ-0,4кВ РТП-105 (1с)-ВРУ ул.Конева,5 каб.А путем замены силового эл.кабеля марки ААБл-3х95 длиной 0,053 км с увеличением протяженности трассы на кабель марки АПвБШв-4х120 длиной 0,09 км | O_004422 | 0.76182 | сметный расчёт | 0.76182 | нд | нд | 0.76182 | 0 | 0.63485 | 2028 | 0.63485 | Истек нормативный срок службы, содержание в исправном состоянии объекта требует повышенных капитальных вложений, сверхнормативный износ, недостаточная пропускная способность в связи с постоянно растущими нагрузками. | нд | 0.053 | 0.09 | нд | 0 | нд | нд
1.4 | Строительство КЛ-0,4кВ РТП-105 (2с)-ВРУ ЦТП путем замены силового эл.кабеля марки АВВГ-4х16 длиной 0,046 км с увеличением протяженности трассы на кабель марки АПвБШв-4х50 длиной 0,055 км | O_004421 | 0.1759 | сметный расчёт | 0.1759 | нд | нд | 0.1759 | 0 | 0.14658 | 2025 | 0.14658 | Истек нормативный срок службы, содержание в исправном состоянии объекта требует повышенных капитальных вложений, сверхнормативный износ, недостаточная пропускная способность в связи с постоянно растущими нагрузками. | нд | 0.046 | 0.055 | нд | 0 | нд | нд
1.4 | Строительство КЛ-0,4кВ РТП-105 (1с)-ВРУ ЦТП путем замены силового эл.кабеля марки АВВГ-4х16 длиной 0,050 км с увеличением протяженности трассы на кабель марки АПвБШв-4х50 длиной 0,055 км | O_004420 | 0.1759 | сметный расчёт | 0.1759 | нд | нд | 0.1759 | 0 | 0.14658 | 2025 | 0.14658 | Истек нормативный срок службы, содержание в исправном состоянии объекта требует повышенных капитальных вложений, сверхнормативный износ, недостаточная пропускная способность в связи с постоянно растущими нагрузками. | нд | 0.05 | 0.055 | нд | 0 | нд | нд
1.4 | Строительство КЛ-0,4кВ ВРУ ул.Конева,5/1 (2с)-ВРУ Конева,7/5 (от РТП-105) путем замены силового эл.кабеля марки ААБлу-3х120 длиной 0,072 км с увеличением протяженности трассы на кабель марки АПвБШв-4х120 длиной 0,08 км | O_004398 | 0.41701 | сметный расчёт | 0.41701 | нд | нд | 0.41701 | 0 | 0.34751 | 2028 | 0.34751 | Истек нормативный срок службы, содержание в исправном состоянии объекта требует повышенных капитальных вложений, сверхнормативный износ. | нд | 0.072 | 0.08 | нд | 0 | нд | нд
1.4 | Строительство КЛ-0,4кВ РТП-105 (2с)-ВРУ ул.Конева,5/1 путем замены силового эл.кабеля марки ААБл-3х120 длиной 0,145 км с увеличением протяженности трассы на кабель марки АПвБШв-4х120 длиной 0,160 км. | O_004396 | 1.2521 | сметный расчёт | 1.2521 | нд | нд | 1.2521 | 0 | 1.0435 | 2028 | 1.0435 | Истек нормативный срок службы, содержание в исправном состоянии объекта требует повышенных капитальных вложений, сверхнормативный износ. | нд | 0.145 | 0.16 | нд | 0 | нд | нд
1.4 | Строительство КЛ-0,4кВ РТП-105 (1с)-ВРУ ул.Конева,5/1 путем замены силового эл.кабеля марки ААБл-3х120 длиной 0,145 км с увеличением протяженности трассы на кабель марки АПвБШв-4х120 длиной 0,160 км. | O_004395 | 1.2521 | НЦС | 1.2521 | нд | нд | 1.2521 | 0 | 1.0435 | 2028 | 1.0435 | Истек нормативный срок службы, содержание в исправном состоянии объекта требует повышенных капитальных вложений, сверхнормативный износ. | нд | 0.145 | 0.16 | нд | 0 | нд | нд
1.4 | Строительство КЛ-10КВ РТП-105 (1с)-ТП-1014 (1с) путем замены силового эл.кабеля марки АСБ-3х240 длиной 0,683 км с увеличением протяженности трассы на кабель марки ААБ2лШв-3х240 длиной 0,744 км. | O_004392 | 6.8049 | сметный расчёт | 6.8049 | нд | нд | 6.8049 | 0 | 5.6707 | 2027 | 5.6707 | Истек нормативный срок службы, содержание в исправном состоянии объекта требует повышенных капитальных вложений, сверхнормативный износ. | нд | 0.683 | 0.744 | нд | 0 | нд | нд
1.4 | Строительство КЛ-10КВ РТП-105 (1с)-ТП-1030 (1с) путем замены силового эл.кабеля марки АСБ-3х120 длиной 0,478 км с увеличением протяженности трассы на кабель марки ААБ2лШв-3х150 длиной 0,54 км. | O_004391 | 4.6892 | сметный расчёт | 4.6892 | нд | нд | 4.6892 | 0 | 3.9077 | 2027 | 3.9077 | Истек нормативный срок службы, содержание в исправном состоянии объекта требует повышенных капитальных вложений, сверхнормативный износ, недостаточная пропускная способность в связи с постоянно растущими нагрузками. | нд | 0.478 | 0.54 | нд | 0 | нд | нд
1.4 | Строительство КЛ-0,4кВ ТП-418 (1с)-ВРУ ЦТП путем замены силового эл.кабеля марки АВВГ-4х10, длиной 0,062 км с увеличением протяженности трассы на кабель марки АВБбШв-4х50 длиной 0,074 км | O_004390 | 0.43111 | сметный расчёт | 0.43111 | нд | нд | 0.43111 | 0 | 0.35926 | 2025 | 0.35926 | Истек нормативный срок службы, содержание в исправном состоянии объекта требует повышенных капитальных вложений, сверхнормативный износ, недостаточная пропускная способность в связи с постоянно растущими нагрузками. | нд | 0.062 | 0.074 | нд | 0 | нд | нд
1.4 | Строительство КЛ-10кВТП-1155 (2с)-ТП-1157(2с) путем замены КЛ-10кВ ТП-1156 (2с)-ТП-1157 (2с) выполненной эл.кабелем марки ААШв-3*120 длиной 0,470 км. на эл.кабель марки ААБ2лШв-3*150 длиной 0,795 км. | O_004389 | 7.0671 | сметный расчёт | 7.0671 | нд | нд | 7.0671 | 0 | 5.8892 | 2027 | 5.8892 | Истек нормативный срок службы, содержание в исправном состоянии объекта требует повышенных капитальных вложений, сверхнормативный износ, недостаточная пропускная способность в связи с постоянно растущими нагрузками. | нд | 0.47 | 0.795 | нд | 0 | нд | нд
1.4 | Строительство КЛ-10кВТП-1155 (1с)-ТП-1157(1с) путем замены КЛ-10кВ ТП-1156 (1с)-ТП-1157 (1с) выполненной эл.кабелем марки ААШв-3*150 длиной 0,470 км. на эл.кабель марки ААБ2лШв-3*150 длиной 0,795 км. | O_004388 | 7.0671 | сметный расчёт | 7.0671 | нд | нд | 7.0671 | 0 | 5.8892 | 2027 | 5.8892 | Истек нормативный срок службы, содержание в исправном состоянии объекта требует повышенных капитальных вложений, сверхнормативный износ, недостаточная пропускная способность в связи с постоянно растущими нагрузками. | нд | 0.47 | 0.795 | нд | 0 | нд | нд
1.4 | Строительство КЛ-10кВ п/ст "Шкляевская" ф.14-ТП-1156 (2с) путем замены КЛ-10кВ п/ст "Шкляевская" ф.14 -ТП-1155 (2с), выполненной эл.кабелем марки АСБ-3*150 длиной 1,157 км. на эл.кабель марки ААБ2лШв-3*240 длиной 1,769 км. | O_004387 | 14.8233 | сметный расчёт | 14.8233 | нд | нд | 14.8233 | 0 | 12.3527 | 2027 | 12.3527 | Истек нормативный срок службы, содержание в исправном состоянии объекта требует повышенных капитальных вложений, сверхнормативный износ, недостаточная пропускная способность в связи с постоянно растущими нагрузками. | нд | 1.157 | 1.769 | нд | 0 | нд | нд
1.4 | Строительство КЛ-10кВ п/ст "Шкляевская" ф.13-ТП-1156 (1с) путем замены КЛ-10кВ п/ст "Шкляевская" ф.13 -ТП-1155 (1с), выполненной эл.кабелем марки АСБ-3*150 длиной 1,167 км. на эл.кабель марки ААБ2лШв-3*240 длиной 1,769 км. | O_004386 | 14.8233 | сметный расчёт | 14.8233 | нд | нд | 14.8233 | 0 | 12.3527 | 2027 | 12.3527 | Истек нормативный срок службы, содержание в исправном состоянии объекта требует повышенных капитальных вложений, сверхнормативный износ, недостаточная пропускная способность в связи с постоянно растущими нагрузками. | нд | 1.167 | 1.769 | нд | 0 | нд | нд
1.4 | Строительство КЛ-10кВ п/ст "Беляево" ф.8-ТП-1630 (2с)/ТП-1990 (ввод в п/ст.) путем замены силового эл.кабеля марки ЦАСБ 3*95, длиной 0,100 км на эл.кабель марки ААБ2лШв-3*240 длиной 0,113 км. | O_004384 | 0.73808 | сметный расчёт | 0.73808 | нд | нд | 0.73808 | 0 | 0.61506 | 2025 | 0.61506 | Истек нормативный срок службы, содержание в исправном состоянии объекта требует повышенных капитальных вложений, сверхнормативный износ, недостаточная пропускная способность в связи с постоянно растущими нагрузками. | нд | 0.1 | 0.113 | нд | 0 | нд | нд
1.4 | Строительство КЛ 10 кВ КЛ-10кВ п/ст "Беляево" ф.10-РТП-120 (2с) (ввод в РТП-120) путем замены силового эл.кабеля марки ААШв-3*185, длиной 704м на эл. кабель марки ААБ2лШв-3*240 длиной 0,804 км. | O_004383 | 5.741 | сметный расчёт | 5.741 | нд | нд | 5.741 | 0 | 4.7842 | 2025 | 4.7842 | Истек нормативный срок службы, содержание в исправном состоянии объекта требует повышенных капитальных вложений, сверхнормативный износ, недостаточная пропускная способность в связи с постоянно растущими нагрузками. | нд | 0.704 | 0.804 | нд | 0 | нд | нд
1.4 | Строительство КЛ-10кВ п/ст "Беляево" ф.10-РТП-120 (2с) (ввод в п/ст.) путем замены силового эл.кабеля марки ААШв 3*185, длиной 0,150 км на эл.кабель марки ААБ2лШв-3*240 длиной 0,127 км. | O_004382 | 0.81728 | сметный расчёт | 0.81728 | нд | нд | 0.81728 | 0 | 0.68107 | 2025 | 0.68107 | Истек нормативный срок службы, содержание в исправном состоянии объекта требует повышенных капитальных вложений, сверхнормативный износ, недостаточная пропускная способность в связи с постоянно растущими нагрузками. | нд | 0.15 | 0.127 | нд | 0 | нд | нд
1.4 | Строительство КЛ-10кВ п/ст "Беляево" ф.5-РТП-120 (1с) (ввод в РТП-120) путем замены силового эл.кабеля марки ААБ-3*185, длиной 0,694 км на эл.кабель марки ААБ2лШв-3*240 длиной 0,794 км. | O_004381 | 6.6804 | сметный расчёт | 6.6804 | нд | нд | 6.6804 | 0 | 5.567 | 2025 | 5.567 | Истек нормативный срок службы, содержание в исправном состоянии объекта требует повышенных капитальных вложений (многократные повреждения в работе и при проведении профилактических испытаний), износ свыше 90%, недостаточная пропускная способность в связи с постоянно растущими нагрузками. Изменение протяженности линии вследствие проектирования по новой трассе. | нд | 0.694 | 0.794 | нд | 0 | нд | нд
1.4 | Строительство КЛ-10кВ ТП-1184 (2с)-ТП-1342 путем замены КВЛ-10КВ ТП-1184-ТП-1342 выполненной проводом марки АС-95 длиной 0,428 км и эл.кабелем ЦАСБ-3*120 длиной 0,237 км на кабель марки ААБ2лШв-3х150 длиной 0,720 км. | O_004380 | 6.3464 | сметный расчёт | 6.3464 | нд | нд | 6.3464 | 0 | 5.2886 | 2029 | 5.2886 | Замена кабельно-воздушной ЛЭП вследствие сверхнормативного износа. Повышение уровня технического оснащения (применение современных токопроводящих и изолирующих материалов для минимизации затрат на содержание ВЛ). Уменьшение аварийных отключений в работе. Увеличение пропускной способности . Уменьшение технологических потерь. Повышение уровня электробезопасности. Содержание в исправном состоянии объекта требует повышенных капитальных вложений. | нд | 0.428 | 0.72 | нд | 0 | нд | нд
1.4 | Строительство КЛ-10кВ ТП-1621-ТП-1622 (1с.ш) взамен КВЛ-10 КВ ТП-1621-ТП-1622, выполненную проводом марки А-120 длиной 0,405 км и эл.кабелем ААБ-3*120 длиной 0,067 км. на кабель марки ААБ2лШв-3х150 длиной 0,475 км. | O_004379 | 3.7086 | сметный расчёт | 3.7086 | нд | нд | 3.7086 | 0 | 3.0905 | 2025 | 3.0905 | Замена кабельно-воздушной ЛЭП вследствие сверхнормативного износа. Повышение уровня технического оснащения (применение современных токопроводящих и изолирующих материалов для минимизации затрат на содержание ВЛ). Уменьшение аварийных отключений в работе. Увеличение пропускной способности . Уменьшение технологических потерь. Повышение уровня электробезопасности. Содержание в исправном состоянии объекта требует повышенных капитальных вложений. | нд | 0.405 | 0.475 | нд | 0 | нд | нд
1.4 | Строительство КЛ-10кВ п/ст "Беляево" ф.5-РТП-120 (1с) (ввод в п/ст.) путем замены силового эл.кабеля марки ААШв-3*185, длиной 0,130 км на эл.кабель марки ААБ2лШв-3*240 длиной 0,139 км | O_004378 | 0.93778 | сметный расчёт | 0.93778 | нд | нд | 0.93778 | 0 | 0.78149 | 2025 | 0.78149 | Истек нормативный срок службы, содержание в исправном состоянии объекта требует повышенных капитальных вложений, сверхнормативный износ, недостаточная пропускная способность в связи с постоянно растущими нагрузками. | нд | 0.13 | 0.139 | нд | 0 | нд | нд
1.4 | Строительство КЛ-0,4кВ ТП-861 (2с)-ВРУ Советская,77 путем замены силового электрокабеля марки ААВГ 3х120+1х50 длиной 0,080 км с увеличением протяженности трассы на кабель марки АПвБШв-4х120 длиной 0,09 км | O_004377 | 0.61376 | сметный расчёт | 0.61376 | нд | нд | 0.61376 | 0 | 0.51147 | 2029 | 0.51147 | Истек нормативный срок службы, содержание в исправном состоянии объекта требует повышенных капитальных вложений, сверхнормативный износ. | нд | 0.08 | 0.09 | нд | 0 | нд | нд
1.4 | Строительство КЛ-0,4кВ ТП-861 (1с)-ВРУ Советская,77 путем замены силового электрокабеля марки АВВГ 3х120+1х50 длиной 0,060 км с увеличением протяженности трассы на кабель марки АПвБШв-4х120 длиной 0,09 км | O_004376 | 0.61376 | сметный расчёт | 0.61376 | нд | нд | 0.61376 | 0 | 0.51147 | 2029 | 0.51147 | Истек нормативный срок службы, содержание в исправном состоянии объекта требует повышенных капитальных вложений, сверхнормативный износ. | нд | 0.06 | 0.09 | нд | 0 | нд | нд
1.4 | Строительство КЛ-0,4кВ ТП-861 (2с)-ВРУ Советская,75 путем замены силового электрокабеля марки АВБГ 3х50+1х16 длиной 0,040 км с увеличением протяженности трассы на кабель марки АПвБШв-4х50 длиной 0,05 км | O_004375 | 0.28556 | сметный расчёт | 0.28556 | нд | нд | 0.28556 | 0 | 0.23797 | 2029 | 0.23797 | Истек нормативный срок службы, содержание в исправном состоянии объекта требует повышенных капитальных вложений, сверхнормативный износ. | нд | 0.04 | 0.05 | нд | 0 | нд | нд
1.4 | Строительство КЛ-0,4кВ ТП-861 (1с)-ВРУ Советская,75 путем замены силового электрокабеля марки АСБ 3х70+1х35 длиной 0,040 км с увеличением протяженности трассы на кабель марки АПвБШв-4х50 длиной 0,05 км | O_004374 | 0.28556 | сметный расчёт | 0.28556 | нд | нд | 0.28556 | 0 | 0.23797 | 2029 | 0.23797 | Истек нормативный срок службы, содержание в исправном состоянии объекта требует повышенных капитальных вложений, сверхнормативный износ. | нд | 0.04 | 0.05 | нд | 0 | нд | нд
1.4 | Строительство КЛ-0,4кВ УП-2065-УП-2066 (от ТП-861) путем замены силового электрокабеля марки АВВБ 4х50 длиной 0,040 км с увеличением протяженности трассы на кабель марки АПвБШв-4х50 длиной 0,045 км | O_004373 | 0.29737 | сметный расчёт | 0.29737 | нд | нд | 0.29737 | 0 | 0.24781 | 2029 | 0.24781 | Истек нормативный срок службы, содержание в исправном состоянии объекта требует повышенных капитальных вложений, сверхнормативный износ, | нд | 0.04 | 0.045 | нд | 0 | нд | нд
1.4 | Строительство КЛ-0,4 кВ УП-2064 - УП-2066 (от ТП-861) путем замены КЛ-0,4кВ УП-2064-УП-2065 кабель Б (от ТП-861), выполненного эл.кабелем марки АВБВ 3х25+1х16 длиной 0,040 км с увеличением протяженности трассы на кабель марки АПвБШв-4х50 длиной 0,08 км. | O_004372 | 0.55998 | сметный расчёт | 0.55998 | нд | нд | 0.55998 | 0 | 0.46665 | 2029 | 0.46665 | Истек нормативный срок службы, содержание в исправном состоянии объекта требует повышенных капитальных вложений, сверхнормативный износ, недостаточная пропускная способность в связи с постоянно растущими нагрузками. | нд | 0.04 | 0.08 | нд | 0 | нд | нд
1.4 | Строительство КЛ-0,4кВ УП-2064-УП-2065 (от ТП-861) путем замены силового электрокабеля марки АВБВ 3х25+1х16 длиной 0,040 км с увеличением протяженности трассы на кабель марки АПвБШв-4х50 длиной 0,045 км | O_004371 | 0.29737 | сметный расчёт | 0.29737 | нд | нд | 0.29737 | 0 | 0.24781 | 2029 | 0.24781 | Истек нормативный срок службы, содержание в исправном состоянии объекта требует повышенных капитальных вложений, сверхнормативный износ, недостаточная пропускная способность в связи с постоянно растущими нагрузками. | нд | 0.04 | 0.045 | нд | 0 | нд | нд
1.4 | Строительство КЛ-0,4кВ ТП-861-УП-2065 путем замены силового электрокабеля марки АВБВ 3х50+1х25 длиной 0,050 км с увеличением протяженности трассы на кабель марки АПвБШв-4х50 длиной 0,055 км | O_004370 | 0.29139 | сметный расчёт | 0.29139 | нд | нд | 0.29139 | 0 | 0.24283 | 2029 | 0.24283 | Истек нормативный срок службы, содержание в исправном состоянии объекта требует повышенных капитальных вложений, сверхнормативный износ. | нд | 0.05 | 0.055 | нд | 0 | нд | нд
1.4 | Строительство КЛ-0,4кВ ТП-861-УП-2064 путем замены силового электрокабеля марки АВБВ 3х70+1х35 длиной 0,060 км с увеличением протяженности трассы на кабель марки АПвБШв-4х50 длиной 0,065 км | O_004369 | 0.38318 | сметный расчёт | 0.38318 | нд | нд | 0.38318 | 0 | 0.31931 | 2029 | 0.31931 | Истек нормативный срок службы, содержание в исправном состоянии объекта требует повышенных капитальных вложений, сверхнормативный износ. | нд | 0.06 | 0.065 | нд | 0 | нд | нд
1.4 | Строительство КЛ-0,4кВ ТП-1036 (2с)-ВРУ блок №5,радиологическое отделение путем замены силового эл.кабеля марки АВВГ-3х185+1х50, длиной 0,080 км с увеличением протяженности трассы на кабель марки АВБбШв-4х240 длиной 0,115 км | O_004362 | 0.96541 | НЦС | 0.96541 | нд | нд | 0.96541 | 0 | 0.80451 | 2028 | 0.80451 | Истек нормативный срок службы, содержание в исправном состоянии объекта требует повышенных капитальных вложений, сверхнормативный износ, недостаточная пропускная способность в связи с постоянно растущими нагрузками. | нд | 0.08 | 0.115 | нд | 0 | нд | нд
1.4 | Строительство КЛ-0,4кВ ТП-1036 (1с)-ВРУ блок №5,радиологическое отделение путем замены силового эл.кабеля марки АВВГ-3х185+1х50, длиной 0,080 км с увеличением протяженности трассы на кабель марки АВБбШв-4х240 длиной 0,115 км | O_004360 | 0.96541 | НЦС | 0.96541 | нд | нд | 0.96541 | 0 | 0.80451 | 2028 | 0.80451 | Истек нормативный срок службы, содержание в исправном состоянии объекта требует повышенных капитальных вложений, сверхнормативный износ, недостаточная пропускная способность в связи с постоянно растущими нагрузками. | нд | 0.08 | 0.115 | нд | 0 | нд | нд
1.4 | Строительство КЛ-0,4кВ ТП-1036 (1с)-ВРУ блок №4,рентгено-диагностическое отделение каб.В путем замены силового эл.кабеля марки АВВГ-3х185+1х50, длиной 0,062 км с увеличением протяженности трассы на кабель марки АВБбШв-4х240 длиной 0,065 | O_004358 | 0.52887 | НЦС | 0.52887 | нд | нд | 0.52887 | 0 | 0.44073 | 2028 | 0.44073 | Истек нормативный срок службы, содержание в исправном состоянии объекта требует повышенных капитальных вложений, сверхнормативный износ, недостаточная пропускная способность в связи с постоянно растущими нагрузками. | нд | 0.062 | 0.065 | нд | 0 | нд | нд
1.4 | Строительство КЛ-0,4кВ ТП-1036 (1с)-ВРУ блок №4,рентгено-диагностическое отделение каб.Б путем замены силового эл.кабеля марки АВВГ-3х185+1х50, длиной 0,062 км с увеличением протяженности трассы на кабель марки АВБбШв-4х240 длиной 0,065 | O_004356 | 0.52887 | НЦС | 0.52887 | нд | нд | 0.52887 | 0 | 0.44073 | 2028 | 0.44073 | Истек нормативный срок службы, содержание в исправном состоянии объекта требует повышенных капитальных вложений, сверхнормативный износ, недостаточная пропускная способность в связи с постоянно растущими нагрузками. | нд | 0.062 | 0.065 | нд | 0 | нд | нд
1.4 | Строительство КЛ-0,4кВ ТП-1036 (1с)-ВРУ блок №4,рентгено-диагностическое отделение каб.А путем замены силового эл.кабеля марки АВВГ-3х185+1х50, длиной 0,062 км с увеличением протяженности трассы на кабель марки АВБбШв-4х240 длиной 0,065 | O_004354 | 0.52887 | НЦС | 0.52887 | нд | нд | 0.52887 | 0 | 0.44073 | 2028 | 0.44073 | Истек нормативный срок службы, содержание в исправном состоянии объекта требует повышенных капитальных вложений, сверхнормативный износ, недостаточная пропускная способность в связи с постоянно растущими нагрузками. | нд | 0.062 | 0.065 | нд | 0 | нд | нд
1.4 | Строительство КЛ-10КВ п/ст "Коммунальная" ф.11-РТП-110 (2с) путем замены силового эл.кабеля марки АСБ-3х185 длиной 0,357 км с увеличением протяженности трассы на кабель марки ААБ2лШв-3х240 длиной 0,372 км. | O_004350 | 3.1877 | сметный расчёт | 3.1877 | нд | нд | 3.1877 | 0 | 2.6564 | 2027 | 2.6564 | Истек нормативный срок службы, содержание в исправном состоянии объекта требует повышенных капитальных вложений, сверхнормативный износ, недостаточная пропускная способность в связи с постоянно растущими нагрузками. | нд | 0.357 | 0.372 | нд | 0 | нд | нд
1.4 | Строительство КЛ-10КВ п/ст "Коммунальная" ф.15-РТП-104 каб.А путем замены силового эл.кабеля марки АСБ-3х240 длиной 2,331 км с увеличением протяженности трассы на кабель марки ААБ2лШв-3х240 длиной 2,422 км. | O_004349 | 22.1301 | сметный расчёт | 22.1301 | нд | нд | 22.1301 | 0 | 18.4417 | 2027 | 18.4417 | Истек нормативный срок службы, содержание в исправном состоянии объекта требует повышенных капитальных вложений, сверхнормативный износ. | нд | 2.331 | 2.422 | нд | 0 | нд | нд
1.4 | Строительство КЛ-10КВ п/ст "Коммунальная" ф.15-РТП-104 каб.Б путем замены силового эл.кабеля марки АСБ-3х240 длиной 2,270 км с увеличением протяженности трассы на кабель марки ААБ2лШв-3х240 длиной 2,422 км. | O_004348 | 22.1301 | сметный расчёт | 22.1301 | нд | нд | 22.1301 | 0 | 18.4417 | 2027 | 18.4417 | Истек нормативный срок службы, содержание в исправном состоянии объекта требует повышенных капитальных вложений, сверхнормативный износ. | нд | 2.27 | 2.422 | нд | 0 | нд | нд
1.4 | Строительство КЛ-10КВ п/ст "Коммунальная" ф.1-РТП-105 путем замены силового эл.кабеля марки АСБ-3х185 длиной 1,63 км с увеличением протяженности трассы на кабель марки ААБ2лШв-3х240 длиной 1,659 км. | O_004347 | 15.4599 | сметный расчёт | 15.4599 | нд | нд | 15.4599 | 0 | 12.8832 | 2027 | 12.8832 | Истек нормативный срок службы, содержание в исправном состоянии объекта требует повышенных капитальных вложений, сверхнормативный износ, недостаточная пропускная способность в связи с постоянно растущими нагрузками. | нд | 1.63 | 1.659 | нд | 0 | нд | нд
1.4 | Строительство КЛ-10КВ п/ст "Коммунальная" ф.25-РТП-103 (2с) путем замены силового эл.кабеля марки АСБ-3х240 длиной 2,205 км с увеличением протяженности трассы на кабель марки ААБ2лШв-3х240 длиной 2,612 км. | O_004346 | 23.3273 | сметный расчёт | 23.3273 | нд | нд | 23.3273 | 0 | 19.4394 | 2027 | 19.4394 | Истек нормативный срок службы, содержание в исправном состоянии объекта требует повышенных капитальных вложений, сверхнормативный износ. | нд | 2.205 | 2.612 | нд | 0 | нд | нд
1.4 | Строительство КЛ-10КВ п/ст "Коммунальная" ф.2-РТП-105 (2с) путем замены силового эл.кабеля марки АСБ-3х185 длиной 1,752 км с уменьшением протяженности трассы на кабель марки ААБ2лШв-3х240 длиной1,659 км. | O_004345 | 15.4599 | сметный расчёт | 15.4599 | нд | нд | 15.4599 | 0 | 12.8832 | 2027 | 12.8832 | Истек нормативный срок службы, содержание в исправном состоянии объекта требует повышенных капитальных вложений, сверхнормативный износ, недостаточная пропускная способность в связи с постоянно растущими нагрузками. | нд | 1.752 | 1.659 | нд | 0 | нд | нд
1.4 | Строительство КЛ-10КВ п/ст "Коммунальная" ф.3-РТП-102 (1с) путем замены силовых эл.кабелей марки АСБ-3х240 общей длиной 2,239 км с уменьшением протяженности трассы на кабель марки ААБ2лШв-3х240 длиной 1,326 км. | O_004344 | 10.6626 | сметный расчёт | 10.6626 | нд | нд | 10.6626 | 0 | 8.8855 | 2027 | 8.8855 | Истек нормативный срок службы, содержание в исправном состоянии объекта требует повышенных капитальных вложений, сверхнормативный износ. | нд | 2.239 | 1.326 | нд | 0 | нд | нд
1.4 | Строительство КЛ-10КВ п/ст "Коммунальная" ф.8-РТП-110 (1с) путем замены силового эл.кабеля марки АСБ-3х185 длиной 0,356 км с увеличением протяженности трассы на кабель марки ААБ2лШв-3х240 длиной 0,372 км. | O_004333 | 3.137 | сметный расчёт | 3.137 | нд | нд | 3.137 | 0 | 2.6142 | 2027 | 2.6142 | Истек нормативный срок службы, содержание в исправном состоянии объекта требует повышенных капитальных вложений, сверхнормативный износ, недостаточная пропускная способность в связи с постоянно растущими нагрузками. | нд | 0.356 | 0.372 | нд | 0 | нд | нд
1.4 | Строительство КЛ-10КВ ТП-1152 (1с)-ТП-1153 путем замены силового эл.кабеля марки ААБ-3х95 длиной 0,358 км с увеличением протяженности трассы на кабель марки ААБ2лШв-3х150 длиной 0,403км. | O_004332 | 3.7056 | сметный расчёт | 3.7056 | нд | нд | 3.7056 | 0 | 3.088 | 2028 | 3.088 | Истек нормативный срок службы, содержание в исправном состоянии объекта требует повышенных капитальных вложений, сверхнормативный износ, недостаточная пропускная способность в связи с постоянно растущими нагрузками. | нд | 0.358 | 0.403 | нд | 0 | нд | нд
1.4 | Строительство КЛ-6КВ ТП-347-ТП-348 путем замены силового эл.кабеля марки ААБ-3х50 длиной 0,462 км с увеличением протяженности трассы на кабель марки ААБ2лШв-3х150 длиной 0,59 км. | O_004331 | 4.2519 | сметный расчёт | 4.2519 | нд | нд | 4.2519 | 0 | 3.5432 | 2026 | 3.5432 | Истек нормативный срок службы, содержание в исправном состоянии объекта требует повышенных капитальных вложений, сверхнормативный износ, недостаточная пропускная способность в связи с постоянно растущими нагрузками. | нд | 0.462 | 0.59 | нд | 0 | нд | нд
1.4 | Строительство КЛ-6КВ ТП-319-ТП-380 путем замены силового эл.кабеля марки АСБ-3х95 длиной 0,551 км с увеличением протяженности трассы на кабель марки ААБ2лШв-3х240 длиной 0,615 км. | O_004330 | 5.0865 | сметный расчёт | 5.0865 | нд | нд | 5.0865 | 0 | 4.2388 | 2026 | 4.2388 | Истек нормативный срок службы, содержание в исправном состоянии объекта требует повышенных капитальных вложений, сверхнормативный износ, недостаточная пропускная способность в связи с постоянно растущими нагрузками. | нд | 0.551 | 0.615 | нд | 0 | нд | нд
1.4 | Строительство КЛ-6КВ ТП-314-ТП-317 путем замены силового эл.кабеля марки ААШв-3х95 длиной 0,355 км с уменьшением протяженности трассы на кабель марки ААБ2лШв-3х150 длиной 0,293 км. | O_004329 | 1.9994 | сметный расчёт | 1.9994 | нд | нд | 1.9994 | 0 | 1.6661 | 2026 | 1.6661 | Истек нормативный срок службы, содержание в исправном состоянии объекта требует повышенных капитальных вложений, сверхнормативный износ, недостаточная пропускная способность в связи с постоянно растущими нагрузками. | нд | 0.355 | 0.293 | нд | 0 | нд | нд
1.4 | Строительство КЛ-6КВ ТП-314-ТП-315 путем замены силового эл.кабеля марки СБ-3х185 длиной 0,35 км с увеличением протяженности трассы на кабель марки ААБ2лШв-3х240 длиной 0,362 км. | O_004328 | 2.6694 | сметный расчёт | 2.6694 | нд | нд | 2.6694 | 0 | 2.2245 | 2026 | 2.2245 | Истек нормативный срок службы, содержание в исправном состоянии объекта требует повышенных капитальных вложений, сверхнормативный износ, недостаточная пропускная способность в связи с постоянно растущими нагрузками. | нд | 0.35 | 0.362 | нд | 0 | нд | нд
1.4 | Строительство КЛ-6КВ ТП-311-ТП-323 путем замены силового эл.кабеля марки АСБ-3х95 длиной 0,347 км с увеличением протяженности трассы на кабель марки ААБ2лШв-3х150 длиной 0,355 км. | O_004327 | 2.84 | сметный расчёт | 2.84 | нд | нд | 2.84 | 0 | 2.3666 | 2026 | 2.3666 | Истек нормативный срок службы, содержание в исправном состоянии объекта требует повышенных капитальных вложений, сверхнормативный износ, недостаточная пропускная способность в связи с постоянно растущими нагрузками. | нд | 0.347 | 0.355 | нд | 0 | нд | нд
1.4 | Строительство КЛ-6КВ ТП-310-ТП-328 путем замены силового эл.кабеля марки ААБ-3х120 длиной 0,97 км с уменьшением протяженности трассы на кабель марки ААБ2лШв-3х240 длиной 0,938 км. | O_004326 | 7.0576 | сметный расчёт | 7.0576 | нд | нд | 7.0576 | 0 | 5.8813 | 2026 | 5.8813 | Истек нормативный срок службы, содержание в исправном состоянии объекта требует повышенных капитальных вложений, сверхнормативный износ, недостаточная пропускная способность в связи с постоянно растущими нагрузками. | нд | 0.97 | 0.938 | нд | 0 | нд | нд
1.4 | Строительство КЛ-6КВ ТП-303-ТП-310 путем замены силового эл.кабеля марки АСБ-3х95 длиной 0,18 км с увеличением протяженности трассы на кабель марки ААБ2лШв-3х150 длиной 0,186км. | O_004325 | 1.4786 | сметный расчёт | 1.4786 | нд | нд | 1.4786 | 0 | 1.2321 | 2026 | 1.2321 | Истек нормативный срок службы, содержание в исправном состоянии объекта требует повышенных капитальных вложений, сверхнормативный износ, недостаточная пропускная способность в связи с постоянно растущими нагрузками. | нд | 0.18 | 0.186 | нд | 0 | нд | нд
1.4 | Строительство КЛ-6КВ ТП-294-ТП-298 путем замены силового эл.кабеля марки ААБ-3х95 длиной 0,367 км с уменьшением протяженности трассы на кабель марки ААБ2лШв-3х150 длиной 0,314 км. | O_004324 | 0.23652 | сметный расчёт | 0.23652 | нд | нд | 0.23652 | 0 | 0.1971 | 2026 | 0.1971 | Истек нормативный срок службы, содержание в исправном состоянии объекта требует повышенных капитальных вложений, сверхнормативный износ, недостаточная пропускная способность в связи с постоянно растущими нагрузками. | нд | 0.367 | 0.314 | нд | 0 | нд | нд
1.4 | Строительство КЛ-6КВ ТП-293-ТП-294 путем замены силового эл.кабеля марки ААБ-3х95 длиной 0,2 км с увеличением протяженности трассы на кабель марки ААБ2лШв-3х150 длиной 0,226 км. | O_004323 | 1.6988 | сметный расчёт | 1.6988 | нд | нд | 1.6988 | 0 | 1.4156 | 2026 | 1.4156 | Истек нормативный срок службы, содержание в исправном состоянии объекта требует повышенных капитальных вложений, сверхнормативный износ, недостаточная пропускная способность в связи с постоянно растущими нагрузками. | нд | 0.2 | 0.226 | нд | 0 | нд | нд
1.4 | Строительство КЛ-0,4 кВ ТП-1352(1 с.ш.)-УП-726 взамен КВЛ-0,4КВ ТП-1352 "Верхосунская"/УП-726, выполненной эл.кабелем АВВГ-4*35, ААБ-3*95 длиной 0,105 км с увеличением протяженности трассы на кабель марки АПвБШв-4х50 длиной 0,110 км. | O_004321 | 0.77393 | сметный расчёт | 0.77393 | нд | нд | 0.77393 | 0 | 0.64494 | 2028 | 0.64494 | Истек нормативный срок службы, содержание в исправном состоянии объекта требует повышенных капитальных вложений (многократные повреждения в работе и при проведении профилактических испытаний), износ свыше 90%, недостаточная пропускная способность в связи с постоянно растущими нагрузками. Изменение протяженности линии вследствие проектирования по новой трассе. | нд | 0.105 | 0.11 | нд | 0 | нд | нд
1.4 | Строительство КЛ-6КВ ТП-235 (2с)-ТП-462 путем замены силового эл.кабеля марки ААБ-3х50 длиной 0,356 км с увеличением протяженности трассы на кабель марки ААБ2лШв-3х150 длиной 0,408км. | O_004319 | 3.8374 | сметный расчёт | 3.8374 | нд | нд | 3.8374 | 0 | 3.1978 | 2029 | 3.1978 | Истек нормативный срок службы, содержание в исправном состоянии объекта требует повышенных капитальных вложений, сверхнормативный износ, недостаточная пропускная способность в связи с постоянно растущими нагрузками. | нд | 0.356 | 0.408 | нд | 0 | нд | нд
1.4 | Строительство КЛ-6кВ ТП-818 – ТП-3041 путем замены силового электрокабеля марки ААБ 3х70 длиной 0,460 км с уменьшением протяженности трассы на кабель марки ААБ2лШв-3х120 длиной 0,406 км | O_004316 | 2.1982 | сметный расчёт | 2.1982 | нд | нд | 2.1982 | 0 | 1.8318 | 2026 | 1.8318 | Истек нормативный срок службы, содержание в исправном состоянии объекта требует повышенных капитальных вложений (многократные повреждения в работе за последний год и при проведении профилактических испытаний), износ свыше 90%, недостаточная пропускная способность в связи с постоянно растущими нагрузками. | нд | 0.46 | 0.406 | нд | 0 | нд | нд
1.4 | Строительство КЛ-6кВ ТП-862-ТП-863 путем замены силового электрокабеля марки ААБ 3х120 длиной 0,360 км с увеличением протяженности трассы на кабель марки ААБ2лШв-3х120 длиной 0,418 км | O_004315 | 2.7822 | сметный расчёт | 2.7822 | нд | нд | 2.7822 | 0 | 2.3185 | 2026 | 2.3185 | Истек нормативный срок службы, содержание в исправном состоянии объекта требует повышенных капитальных вложений, сверхнормативный износ, недостаточная пропускная способность в связи с постоянно растущими нагрузками. | нд | 0.36 | 0.418 | нд | 0 | нд | нд
1.4 | Строительство КЛ-6кВ ТП-502-ТП-852 путем замены силового электрокабеля марки АСБ 3х70 длиной 0,240 км с уменьшением протяженности трассы на кабель марки ААБ2лШв-3х150 длиной 0,222 км | O_004314 | 1.7943 | сметный расчёт | 1.7943 | нд | нд | 1.7943 | 0 | 1.4953 | 2027 | 1.4953 | Истек нормативный срок службы, содержание в исправном состоянии объекта требует повышенных капитальных вложений, сверхнормативный износ, недостаточная пропускная способность в связи с постоянно растущими нагрузками. | нд | 0.24 | 0.222 | нд | 0 | нд | нд
1.4 | Строительство КЛ-6кВ ТП-502-ТП-9843 путем замены силового электрокабеля марки ААШв 3х95 длиной 0,708 км с уменьшением протяженности трассы на кабель марки ААБ2лШв-3х120 длиной 0,600 км | O_004313 | 5.0577 | сметный расчёт | 5.0577 | нд | нд | 5.0577 | 0 | 4.2148 | 2027 | 4.2148 | Истек нормативный срок службы, содержание в исправном состоянии объекта требует повышенных капитальных вложений, сверхнормативный износ, недостаточная пропускная способность в связи с постоянно растущими нагрузками. | нд | 0.708 | 0.6 | нд | 0 | нд | нд
1.4 | Строительство КЛ-6кВ п/ст "Механическая" ф.58-ТП-883 путем замены силового эл.кабеля марки АСБ 3х95, длиной 0,608 км с уменьшением протяженности трассы на кабель марки ААБ2лШв-3х150 длиной 0,605 км. | O_004312 | 5.0753 | сметный расчёт | 5.0753 | нд | нд | 5.0753 | 0 | 4.2294 | 2027 | 4.2294 | Истек нормативный срок службы, содержание в исправном состоянии объекта требует повышенных капитальных вложений, сверхнормативный износ, недостаточная пропускная способность в связи с постоянно растущими нагрузками. | нд | 0.608 | 0.605 | нд | 0 | нд | нд
1.4 | Строительство КЛ-6кВ ТП-801-ТП-802 путем замены силового эл.кабеля марки ААБ 3х120, длиной 0,450 км с увеличением протяженности трассы на кабель марки ААБ2лШв-3х150 длиной 0,503 км | O_004301 | 4.5182 | сметный расчёт | 4.5182 | нд | нд | 4.5182 | 0 | 3.7651 | 2028 | 3.7651 | Истек нормативный срок службы, содержание в исправном состоянии объекта требует повышенных капитальных вложений (многократные повреждения в работе и при проведении профилактических испытаний), сверхнормативный износ, недостаточная пропускная способность в связи с постоянно растущими нагрузками. | нд | 0.45 | 0.503 | нд | 0 | нд | нд
1.4 | Строительство КЛ-10КВ ТП-1243-ТП-1303 путем замены силового эл.кабеля марки АСБ-3х185, длиной 0,139 км с увеличением протяженности трассы на кабель марки ААБ2лШв-3х240 длиной 0,15 км. | O_004299 | 1.4165 | сметный расчёт | 1.4165 | нд | нд | 1.4165 | 0 | 1.1804 | 2025 | 1.1804 | Истек нормативный срок службы, содержание в исправном состоянии объекта требует повышенных капитальных вложений, сверхнормативный износ, недостаточная пропускная способность в связи с постоянно растущими нагрузками. | нд | 0.139 | 0.15 | нд | 0 | нд | нд
1.4 | Строительство КЛ-6КВ ТП-23-ТП-278 путем замены силового эл.кабеля марки АСБ-3х70, длиной 0,305 км с уменьшением протяженности трассы на кабель марки ААБ2лШв-3х150 длиной 0,266 км. | O_004298 | 2.2416 | сметный расчёт | 2.2416 | нд | нд | 2.2416 | 0 | 1.868 | 2025 | 1.868 | Истек нормативный срок службы, содержание в исправном состоянии объекта требует повышенных капитальных вложений, сверхнормативный износ, недостаточная пропускная способность в связи с постоянно растущими нагрузками. | нд | 0.305 | 0.266 | нд | 0 | нд | нд
1.4 | Строительство КЛ-6КВ ТП-26-ТП-78 путем замены силового эл.кабеля марки ААшв-3х95, длиной 0,12 км с увеличением протяженности трассы на кабель марки ААБ2лШв-3х150 длиной 0,139 км. | O_004297 | 1.1026 | сметный расчёт | 1.1026 | нд | нд | 1.1026 | 0 | 0.91884 | 2025 | 0.91884 | Истек нормативный срок службы, содержание в исправном состоянии объекта требует повышенных капитальных вложений, сверхнормативный износ, недостаточная пропускная способность в связи с постоянно растущими нагрузками. | нд | 0.12 | 0.139 | нд | 0 | нд | нд
1.4 | Строительство КЛ-6КВ ТП-55 (1с)-ТП-116 путем замены силового эл.кабеля марки ААБ-3х70, длиной 0,357 км с увеличением протяженности трассы на кабель марки ААБ2лШв-3х150 длиной 0,392 км. | O_004296 | 3.2661 | сметный расчёт | 3.2661 | нд | нд | 3.2661 | 0 | 2.7217 | 2025 | 2.7217 | Истек нормативный срок службы, содержание в исправном состоянии объекта требует повышенных капитальных вложений, сверхнормативный износ, недостаточная пропускная способность в связи с постоянно растущими нагрузками. | нд | 0.357 | 0.392 | нд | 0 | нд | нд
1.4 | Строительство КЛ-6КВ ТП-750-ТП-751 путем замены силового эл.кабеля марки ААБл-3х95 длиной 0,156 км с увеличением протяженности трассы на кабель марки ААБ2лШв-3х150 длиной 0,215 км. | O_004295 | 1.6872 | сметный расчёт | 1.6872 | нд | нд | 1.6872 | 0 | 1.406 | 2025 | 1.406 | Истек нормативный срок службы, содержание в исправном состоянии объекта требует повышенных капитальных вложений, сверхнормативный износ, недостаточная пропускная способность в связи с постоянно растущими нагрузками. | нд | 0.156 | 0.215 | нд | 0 | нд | нд
1.4 | Строительство КЛ-6КВ ТП-80 (2с)-ТП-112 путем замены силового эл.кабеля марки АСБ-3х95 длиной 0,430 км с увеличением протяженности трассы на кабель марки ААБ2лШв-3х150 длиной 0,47 км. | O_004294 | 3.7868 | сметный расчёт | 3.7868 | нд | нд | 3.7868 | 0 | 3.1557 | 2025 | 3.1557 | Истек нормативный срок службы, содержание в исправном состоянии объекта требует повышенных капитальных вложений, сверхнормативный износ, недостаточная пропускная способность в связи с постоянно растущими нагрузками. | нд | 0.43 | 0.47 | нд | 0 | нд | нд
1.4 | Строительство КЛ-6КВ ТП-92 (1с)-ТП-93 (1с) путем замены силового эл.кабеля марки АСБ-3х70 длиной 0,317 км с увеличением протяженности трассы на кабель марки ААБ2лШв-3х150 длиной 0,342 км. | O_004293 | 2.7823 | сметный расчёт | 2.7823 | нд | нд | 2.7823 | 0 | 2.3185 | 2025 | 2.3185 | Истек нормативный срок службы, содержание в исправном состоянии объекта требует повышенных капитальных вложений, сверхнормативный износ, недостаточная пропускная способность в связи с постоянно растущими нагрузками. | нд | 0.317 | 0.342 | нд | 0 | нд | нд
1.4 | Строительство КЛ-6КВ ТП-94-ТП-301 (2с) путем замены силового эл.кабеля марки АСБ-3х95 длиной 0,424 км с увеличением протяженности трассы на кабель марки ААБ2лШв-3х150 длиной 0,538 км. | O_004292 | 4.2715 | сметный расчёт | 4.2715 | нд | нд | 4.2715 | 0 | 3.5595 | 2025 | 3.5595 | Истек нормативный срок службы, содержание в исправном состоянии объекта требует повышенных капитальных вложений, сверхнормативный износ, недостаточная пропускная способность в связи с постоянно растущими нагрузками. | нд | 0.424 | 0.538 | нд | 0 | нд | нд
1.4 | Строительство КЛ-6КВ ТП-97-ТП-337 (2с) путем замены силового эл.кабеля марки АСБ-3х70 длиной 0,101 км с увеличением протяженности трассы на кабель марки ААБ2лШв-3х150 длиной 0,14 км. | O_004291 | 1.104 | сметный расчёт | 1.104 | нд | нд | 1.104 | 0 | 0.92002 | 2025 | 0.92002 | Истек нормативный срок службы, содержание в исправном состоянии объекта требует повышенных капитальных вложений, сверхнормативный износ, недостаточная пропускная способность в связи с постоянно растущими нагрузками. | нд | 0.101 | 0.14 | нд | 0 | нд | нд
1.4 | Строительство КЛ-6 кВ ФП-6 (2с)-ТП-278 (2с) путем замены силовых эл.кабелей марки АСБ-3х95 и ААБ-3х70 общей длиной 0,725 км с уменьшением протяженности трассы на кабель ААБ2лШв-3х150 длиной 0,372 км | O_004290 | 2.6814 | сметный расчёт | 2.6814 | нд | нд | 2.6814 | 0 | 2.2345 | 2025 | 2.2345 | Истек нормативный срок службы, содержание в исправном состоянии объекта требует повышенных капитальных вложений, сверхнормативный износ, недостаточная пропускная способность в связи с постоянно растущими нагрузками. | нд | 0.725 | 0.372 | нд | 0 | нд | нд
1.4 | Строительство КЛ-10КВ ТП-1319 (1с)-ТП-1337 путем замены силового эл.кабеля марки АСБ-3х95 длиной 0,335 км с увеличением протяженности трассы на кабель марки ААБ2лШв-3х150 длиной 0,389 км. | O_004289 | 2.8171 | сметный расчёт | 2.8171 | нд | нд | 2.8171 | 0 | 2.3476 | 2026 | 2.3476 | Истек нормативный срок службы, содержание в исправном состоянии объекта требует повышенных капитальных вложений, сверхнормативный износ, недостаточная пропускная способность в связи с постоянно растущими нагрузками. | нд | 0.335 | 0.389 | нд | 0 | нд | нд
1.4 | Строительство КЛ-10КВ ТП-1323 (2с)-ТП-1344 (2с) путем замены силового эл.кабеля марки ААШв-3х95 длиной 0,558 км с уменьшением протяженности трассы на кабель марки ААБ2лШв-3х120 длиной 0,425 км | O_004288 | 3.1904 | сметный расчёт | 3.1904 | нд | нд | 3.1904 | 0 | 2.6587 | 2026 | 2.6587 | Истек нормативный срок службы, содержание в исправном состоянии объекта требует повышенных капитальных вложений, сверхнормативный износ, недостаточная пропускная способность в связи с постоянно растущими нагрузками. | нд | 0.558 | 0.425 | нд | 0 | нд | нд
1.4 | Строительство КЛ-10КВ ТП-1324 (1с)-ТП-1325 (1с) путем замены силового эл.кабеля марки АСБ-3х120 длиной 0,425 км с увеличением протяженности трассы на кабель марки ААБ2лШв-3х240 длиной 0,46км. | O_004287 | 4.1468 | сметный расчёт | 4.1468 | нд | нд | 4.1468 | 0 | 3.4557 | 2025 | 3.4557 | Истек нормативный срок службы, содержание в исправном состоянии объекта требует повышенных капитальных вложений, сверхнормативный износ, недостаточная пропускная способность в связи с постоянно растущими нагрузками. | нд | 0.425 | 0.46 | нд | 0 | нд | нд
1.4 | Строительство КЛ-10КВ ТП-1325 (2с)-ТП-1326 путем замены силового эл.кабеля марки АСБ-3х120 длиной 0,193 км с уменьшением протяженности трассы на кабель марки ААБ2лШв-3х150 длиной 0,141км. | O_004286 | 0.97517 | сметный расчёт | 0.97517 | нд | нд | 0.97517 | 0 | 0.81264 | 2026 | 0.81264 | Истек нормативный срок службы, содержание в исправном состоянии объекта требует повышенных капитальных вложений, сверхнормативный износ, недостаточная пропускная способность в связи с постоянно растущими нагрузками. | нд | 0.193 | 0.141 | нд | 0 | нд | нд
1.4 | Строительство КЛ-10КВ ТП-1336-ТП-1337 путем замены силового эл.кабеля марки ААШв 3х95 длиной 0,229 км с увеличением протяженности трассы на кабель марки ААБ2лШв-3х150 длиной 0,256км. | O_004285 | 2.0428 | сметный расчёт | 2.0428 | нд | нд | 2.0428 | 0 | 1.7023 | 2026 | 1.7023 | Истек нормативный срок службы, содержание в исправном состоянии объекта требует повышенных капитальных вложений, сверхнормативный износ, недостаточная пропускная способность в связи с постоянно растущими нагрузками. | нд | 0.229 | 0.256 | нд | 0 | нд | нд
1.4 | Строительство КЛ-10КВ ТП-1337-ТП-1338 (2с) путем замены силового эл.кабеля марки ААБ 3х150 длиной 0,109 км с уменьшением протяженности трассы на кабель марки ААБ2лШв-3х150 длиной 0,099км. | O_004284 | 0.69868 | сметный расчёт | 0.69868 | нд | нд | 0.69868 | 0 | 0.58224 | 2026 | 0.58224 | Истек нормативный срок службы, содержание в исправном состоянии объекта требует повышенных капитальных вложений, сверхнормативный износ. | нд | 0.109 | 0.099 | нд | 0 | нд | нд
1.4 | Строительство КЛ-10КВ ТП-1655-ТП-1656 (1с) путем замены силового эл.кабеля марки ААШв 3х120 длиной 2,275 км с увеличением протяженности трассы на кабель марки ААБ2лШв-3х150 длиной 2,327 км. | O_004283 | 17.3578 | сметный расчёт | 17.3578 | нд | нд | 17.3578 | 0 | 14.4648 | 2026 | 14.4648 | Истек нормативный срок службы, содержание в исправном состоянии объекта требует повышенных капитальных вложений, сверхнормативный износ, недостаточная пропускная способность в связи с постоянно растущими нагрузками. | нд | 2.275 | 2.327 | нд | 0 | нд | нд
1.4 | Строительство КЛ-10КВ ТП-1656 (2с)-ТП-1657 путем замены силового эл.кабеля марки ААБ 3х240 длиной 0,795 км с уменьшением протяженности трассы на кабель марки ААБ2лШв-3х150 длиной 0,59 км. | O_004282 | 5.3399 | сметный расчёт | 5.3399 | нд | нд | 5.3399 | 0 | 4.4499 | 2026 | 4.4499 | Истек нормативный срок службы, содержание в исправном состоянии объекта требует повышенных капитальных вложений, сверхнормативный износ. | нд | 0.795 | 0.59 | нд | 0 | нд | нд
1.4 | Строительство КЛ-10КВ ФП-8 (1с)-ТП-1285 путем замены силового эл.кабеля марки АСБ 3х95 длиной 0,374 км с уменьшением протяженности трассы на кабель марки ААБ2лШв-3х150 длиной 0,358км. | O_004281 | 2.6698 | сметный расчёт | 2.6698 | нд | нд | 2.6698 | 0 | 2.2248 | 2026 | 2.2248 | Истек нормативный срок службы, содержание в исправном состоянии объекта требует повышенных капитальных вложений, сверхнормативный износ, недостаточная пропускная способность в связи с постоянно растущими нагрузками. | нд | 0.374 | 0.358 | нд | 0 | нд | нд
1.4 | Строительство КЛ-10КВ ФП-8 (1с)-ТП-1324 (2с) путем замены силового эл.кабеля марки ААШв 3х95 длиной 0,555 км с уменьшением протяженности трассы на кабель марки ААБ2лШв-3х240 длиной 0,509 км. | O_004280 | 4.0933 | сметный расчёт | 4.0933 | нд | нд | 4.0933 | 0 | 3.4111 | 2026 | 3.4111 | Истек нормативный срок службы, содержание в исправном состоянии объекта требует повышенных капитальных вложений, сверхнормативный износ, недостаточная пропускная способность в связи с постоянно растущими нагрузками. | нд | 0.555 | 0.509 | нд | 0 | нд | нд
1.4 | Строительство КЛ-6КВ п/ст "Маяк" ф.12 -ФП-10 (3с) каб.А путем замены силового эл.кабеля марки АСБ-3х120 длиной 1,351 км с увеличением протяженности трассы на кабель марки ААБ2лШв-3х240 длиной 1,669 км. | O_004279 | 14.7668 | сметный расчёт | 14.7668 | нд | нд | 14.7668 | 0 | 12.3057 | 2026 | 12.3057 | Истек нормативный срок службы, содержание в исправном состоянии объекта требует повышенных капитальных вложений, сверхнормативный износ, недостаточная пропускная способность в связи с постоянно растущими нагрузками. | нд | 1.351 | 1.669 | нд | 0 | нд | нд
1.4 | Строительство КЛ-6КВ п/ст "Маяк" ф.12 -ФП-10 (3с) каб.Б путем замены силового эл.кабеля марки АСБ-3х240 длиной 1,676 км с уменьшением протяженности трассы на кабель марки ААБ2лШв-3х240 длиной 1,669 км. | O_004278 | 14.7668 | сметный расчёт | 14.7668 | нд | нд | 14.7668 | 0 | 12.3057 | 2026 | 12.3057 | Истек нормативный срок службы, содержание в исправном состоянии объекта требует повышенных капитальных вложений, сверхнормативный износ. | нд | 1.676 | 1.669 | нд | 0 | нд | нд
1.4 | Строительство КЛ-6КВ ТП-279 (1с)-ТП-339 (1с) путем замены силового эл.кабеля марки АСБ-3х95 длиной 0.78 км с уменьшением протяженности трассы на кабель марки ААБ2лШв-3х150 длиной 0.431 км. | O_004265 | 3.1642 | сметный расчёт | 3.1642 | нд | нд | 3.1642 | 0 | 2.6369 | 2026 | 2.6369 | Истек нормативный срок службы, содержание в исправном состоянии объекта требует повышенных капитальных вложений, сверхнормативный износ, недостаточная пропускная способность в связи с постоянно растущими нагрузками. | нд | 0.78 | 0.431 | нд | 0 | нд | нд
1.4 | Строительство КЛ-6КВ ТП-279-ТП-295 путем замены силового эл.кабеля марки АСБ-3х95 длиной 0.67 км с уменьшениемпротяженности трассы на кабель марки ААБ2лШв-3х150 длиной 0.532 км. | O_004264 | 3.9001 | сметный расчёт | 3.9001 | нд | нд | 3.9001 | 0 | 3.2501 | 2026 | 3.2501 | Истек нормативный срок службы, содержание в исправном состоянии объекта требует повышенных капитальных вложений, сверхнормативный износ, недостаточная пропускная способность в связи с постоянно растущими нагрузками. | нд | 0.67 | 0.532 | нд | 0 | нд | нд
1.4 | Строительство КЛ-6КВ ФП-10 (1с)-ТП-312 путем замены силового эл.кабеля марки ААБ-3х120 длиной 1,061 км с увеличением протяженности трассы на кабель марки ААБ2лШв-3х240 длиной 1,182 км. | O_004263 | 9.4858 | сметный расчёт | 9.4858 | нд | нд | 9.4858 | 0 | 7.9048 | 2026 | 7.9048 | Истек нормативный срок службы, содержание в исправном состоянии объекта требует повышенных капитальных вложений, сверхнормативный износ, недостаточная пропускная способность в связи с постоянно растущими нагрузками. | нд | 1.061 | 1.182 | нд | 0 | нд | нд
1.4 | Строительство КЛ-6КВ ФП-10 (2с)-ТП-295 путем замены силового эл.кабеля марки АСБ-3х95 длиной 0,4 км с увеличением протяженности трассы на кабель марки ААБ2лШв-3х150 длиной 0,553 км. | O_004262 | 3.9834 | сметный расчёт | 3.9834 | нд | нд | 3.9834 | 0 | 3.3195 | 2026 | 3.3195 | Истек нормативный срок службы, содержание в исправном состоянии объекта требует повышенных капитальных вложений, сверхнормативный износ, недостаточная пропускная способность в связи с постоянно растущими нагрузками. | нд | 0.4 | 0.553 | нд | 0 | нд | нд
1.4 | Строительство КЛ-6КВ ФП-10 (2с)-ТП-320 (1с) путем замены силового эл.кабеля марки ААБ-3х70 длиной 0,396 км с уменьшением протяженности трассы на кабель марки ААБ2лШв-3х150 длиной 0,367 км. | O_004261 | 2.6067 | сметный расчёт | 2.6067 | нд | нд | 2.6067 | 0 | 2.1723 | 2026 | 2.1723 | Истек нормативный срок службы, содержание в исправном состоянии объекта требует повышенных капитальных вложений, сверхнормативный износ, недостаточная пропускная способность в связи с постоянно растущими нагрузками. | нд | 0.396 | 0.367 | нд | 0 | нд | нд
1.4 | Строительство КЛ-6КВ ФП-10 (3с)-ТП-294 путем замены силового эл.кабеля марки ААБ-3х95 длиной 0,345 км с увеличением протяженности трассы на кабель марки ААБ2лШв-3х240 длиной 0,443 км. | O_004260 | 3.3066 | сметный расчёт | 3.3066 | нд | нд | 3.3066 | 0 | 2.7555 | 2026 | 2.7555 | Истек нормативный срок службы, содержание в исправном состоянии объекта требует повышенных капитальных вложений, сверхнормативный износ, недостаточная пропускная способность в связи с постоянно растущими нагрузками. | нд | 0.345 | 0.443 | нд | 0 | нд | нд
1.4 | Строительство КЛ-6КВ ФП-10 (3с)-ТП-320 (2с) путем замены силового эл.кабеля марки ААБ-3х70 длиной 0,38 км с уменьшением протяженности трассы на кабель марки ААБ2лШв-3х240 длиной 0,367 км. | O_004259 | 2.7956 | сметный расчёт | 2.7956 | нд | нд | 2.7956 | 0 | 2.3296 | 2026 | 2.3296 | Истек нормативный срок службы, содержание в исправном состоянии объекта требует повышенных капитальных вложений, сверхнормативный износ, недостаточная пропускная способность в связи с постоянно растущими нагрузками. | нд | 0.38 | 0.367 | нд | 0 | нд | нд
1.4 | Строительство КЛ-6КВ ФП-8 (2с)-ТП-326 путем замены силового эл.кабеля марки АСБ-3х240 длиной 0,475 км с увеличением протяженности трассы на кабель марки ААБ2лШв-3х240 длиной 0,493 км. | O_004257 | 4.5542 | сметный расчёт | 4.5542 | нд | нд | 4.5542 | 0 | 3.7952 | 2026 | 3.7952 | Истек нормативный срок службы, содержание в исправном состоянии объекта требует повышенных капитальных вложений, сверхнормативный износ. | нд | 0.475 | 0.493 | нд | 0 | нд | нд
1.4 | Строительство КЛ-6КВ ФП-8 (2с)-ТП-327 путем замены силового эл.кабеля марки ААШв-3х120 длиной 0,732 км с увеличением протяженности трассы на кабель марки ААБ2лШв-3х240 длиной 0,96 км. | O_004256 | 7.4942 | сметный расчёт | 7.4942 | нд | нд | 7.4942 | 0 | 6.2452 | 2026 | 6.2452 | Истек нормативный срок службы, содержание в исправном состоянии объекта требует повышенных капитальных вложений, сверхнормативный износ, недостаточная пропускная способность в связи с постоянно растущими нагрузками. | нд | 0.732 | 0.96 | нд | 0 | нд | нд
1.4 | Строительство КЛ-6КВ ФП-8 (3с)-ФП-9 (2с) путем замены силового эл.кабеля марки СБ-3х185 длиной 2,302 км с увеличением протяженности трассы на кабель марки ААБ2лШв-3х240 длиной 2,582 км. | O_004255 | 21.4595 | сметный расчёт | 21.4595 | нд | нд | 21.4595 | 0 | 17.8829 | 2026 | 17.8829 | Истек нормативный срок службы, содержание в исправном состоянии объекта требует повышенных капитальных вложений, сверхнормативный износ, недостаточная пропускная способность в связи с постоянно растущими нагрузками. | нд | 2.302 | 2.582 | нд | 0 | нд | нд
1.4 | Строительство КЛ-6КВ ФП-9 (2с)-ТП-339 (2с) путем замены силового эл.кабеля марки АСБ-3х95 длиной 0,404 км с увеличением протяженности трассы на кабель марки ААБ2лШв-3х240 длиной 0,405км. | O_004254 | 3.1746 | сметный расчёт | 3.1746 | нд | нд | 3.1746 | 0 | 2.6455 | 2026 | 2.6455 | Истек нормативный срок службы, содержание в исправном состоянии объекта требует повышенных капитальных вложений, сверхнормативный износ, недостаточная пропускная способность в связи с постоянно растущими нагрузками. | нд | 0.404 | 0.405 | нд | 0 | нд | нд
1.4 | Строительство КЛ-6КВ ФП-9 (2с)-ТП-380 путем замены силового эл.кабеля марки АСБ-3х95 длиной 0,738 км с увеличением протяженности трассы на кабель марки ААБ2лШв-3х240 длиной 0,836км. | O_004253 | 6.9576 | сметный расчёт | 6.9576 | нд | нд | 6.9576 | 0 | 5.798 | 2026 | 5.798 | Истек нормативный срок службы, содержание в исправном состоянии объекта требует повышенных капитальных вложений, сверхнормативный износ, недостаточная пропускная способность в связи с постоянно растущими нагрузками. | нд | 0.738 | 0.836 | нд | 0 | нд | нд
1.4 | Строительство КЛ-10КВ ТП-1282 (1с)-ТП-1283 путем замены силового эл.кабеля марки АСБ-3х95 длиной 0,225 км с увеличением протяженности трассы на кабель марки ААБ2лШв-3х150 длиной 0,303 км. | O_004251 | 2.6518 | сметный расчёт | 2.6518 | нд | нд | 2.6518 | 0 | 2.2098 | 2028 | 2.2098 | Истек нормативный срок службы, содержание в исправном состоянии объекта требует повышенных капитальных вложений, сверхнормативный износ, недостаточная пропускная способность в связи с постоянно растущими нагрузками. | нд | 0.225 | 0.303 | нд | 0 | нд | нд
1.4 | Строительство КЛ-10КВ ТП-1282 (1с)-ТП-1288 (1с) путем замены силового эл.кабеля марки АСБ-3х95 длиной 0,277 км с увеличением протяженности трассы на кабель марки ААБ2лШв-3х150 длиной 0,308 км. | O_004250 | 2.8003 | сметный расчёт | 2.8003 | нд | нд | 2.8003 | 0 | 2.3336 | 2028 | 2.3336 | Истек нормативный срок службы, содержание в исправном состоянии объекта требует повышенных капитальных вложений, сверхнормативный износ, недостаточная пропускная способность в связи с постоянно растущими нагрузками. | нд | 0.277 | 0.308 | нд | 0 | нд | нд
1.4 | Строительство КЛ-10КВ ТП-1178 (1с)-ТП-1288 (2с) путем замены силового эл.кабеля марки АСБ-3х70 длиной 0,246 км с увеличением протяженности трассы на кабель марки ААБ2лШв-3х150 длиной 0,260 км. | O_004246 | 2.3801 | сметный расчёт | 2.3801 | нд | нд | 2.3801 | 0 | 1.9834 | 2029 | 1.9834 | Истек нормативный срок службы, содержание в исправном состоянии объекта требует повышенных капитальных вложений, сверхнормативный износ, недостаточная пропускная способность в связи с постоянно растущими нагрузками. | нд | 0.246 | 0.26 | нд | 0 | нд | нд
1.4 | Строительство КЛ-10КВ ТП-1178 (2с)-ТП-1288 (1с) путем замены силового эл.кабеля марки АСБ-3х120 длиной 0,21 км с увеличением протяженности трассы на кабель марки ААБ2лШв-3х150 длиной 0.260 км. | O_004243 | 2.3801 | сметный расчёт | 2.3801 | нд | нд | 2.3801 | 0 | 1.9834 | 2029 | 1.9834 | Истек нормативный срок службы, содержание в исправном состоянии объекта требует повышенных капитальных вложений, сверхнормативный износ, недостаточная пропускная способность в связи с постоянно растущими нагрузками. | нд | 0.21 | 0.26 | нд | 0 | нд | нд
1.4 | СтроительствоКЛ-10КВ ТП-1180 (1с)-ТП-1349 путем замены силового эл.кабеля марки ААБ-3х150 длиной 0,255 км с увеличением протяженности трассы на кабель марки ААБ2лШв-3х150длиной 0,433км. | O_004242 | 3.761 | сметный расчёт | 3.761 | нд | нд | 3.761 | 0 | 3.1341 | 2028 | 3.1341 | Истек нормативный срок службы, содержание в исправном состоянии объекта требует повышенных капитальных вложений, сверхнормативный износ, недостаточная пропускная способность в связи с постоянно растущими нагрузками. | нд | 0.255 | 0.433 | нд | 0 | нд | нд
1.4 | Строительство КЛ-6КВ п/ст "Гнусино" ф.2-ТП-756 путем замены силового эл.кабеля марки ААБ-3х120 длиной 0,572 км с увеличением протяженности трассы на кабель марки ААБ2лШв-3х240 длиной 0,59км. | O_004241 | 6.2462 | сметный расчёт | 6.2462 | нд | нд | 6.2462 | 0 | 5.2052 | 2029 | 5.2052 | Истек нормативный срок службы, содержание в исправном состоянии объекта требует повышенных капитальных вложений, сверхнормативный износ, недостаточная пропускная способность в связи с постоянно растущими нагрузками. | нд | 0.572 | 0.59 | нд | 0 | нд | нд
1.4 | Строительство КЛ-0,4кВ ТП-404-ВРУ ЦТП путем замены силового эл.кабеля марки АВВГ-4х10, длиной 0,290 км с увеличением протяженности трассы на кабель марки АВБбШв-4х50 длиной 0,342 км | O_004237 | 2.134 | сметный расчёт | 2.134 | нд | нд | 2.134 | 0 | 1.7784 | 2025 | 1.7784 | Истек нормативный срок службы, содержание в исправном состоянии объекта требует повышенных капитальных вложений, сверхнормативный износ, недостаточная пропускная способность в связи с постоянно растущими нагрузками. | нд | 0.29 | 0.342 | нд | 0 | нд | нд
1.4 | Строительство КЛ-0,4 кВ ТП-1282 1с -УП-426 путем замены силового эл.кабеля марки СБ-3х120, длиной 0,091 км с увеличением протяженности трассы на кабель марки АВБбШв-4х120 длиной 0,1 км | O_004233 | 0.68308 | сметный расчёт | 0.68308 | нд | нд | 0.68308 | 0 | 0.56924 | 2029 | 0.56924 | Истек нормативный срок службы, содержание в исправном состоянии объекта требует повышенных капитальных вложений, сверхнормативный износ. | нд | 0.091 | 0.1 | нд | 0 | нд | нд
1.4 | СтроительствоКЛ-0,4кВ УП-426-УП-427 (от ТП-1282) путем замены силового эл.кабеля марки СБ-3х120, длиной 0,127 км с уменьшением протяженности трассы на кабель марки АВБбШв-4х120 длиной 0,08 км | O_004232 | 0.57102 | сметный расчёт | 0.57102 | нд | нд | 0.57102 | 0 | 0.47585 | 2029 | 0.47585 | Истек нормативный срок службы, содержание в исправном состоянии объекта требует повышенных капитальных вложений, сверхнормативный износ. | нд | 0.127 | 0.08 | нд | 0 | нд | нд
1.4 | СтроительствоКЛ-0,4кВ ТП-1282 1с-УП-427 каб. А, Б путем замены силового эл.кабеля марки ААШв-3x95+1x35, длиной 0,242 км с уменьшением протяженности трассы на кабель марки АВБбШв-4х120 длиной 0,14 км | O_004231 | 1.0855 | сметный расчёт | 1.0855 | нд | нд | 1.0855 | 0 | 0.9046 | 2029 | 0.9046 | Истек нормативный срок службы, содержание в исправном состоянии объекта требует повышенных капитальных вложений, сверхнормативный износ, недостаточная пропускная способность в связи с постоянно растущими нагрузками. | нд | 0.242 | 0.14 | нд | 0 | нд | нд
1.4 | Строительство КЛ-0,4кВ ТП-1036 (2с)-ВРУ блок №4,рентгено-диагностическое отделение каб.А путем замены силового эл.кабеля марки ААБЛ-3х120, длиной 0,065 км с увеличением протяженности трассы на кабель марки АВБбШв-4х120 длиной 0,070 км | O_004228 | 0.48072 | сметный расчёт | 0.48072 | нд | нд | 0.48072 | 0 | 0.4006 | 2028 | 0.4006 | Истек нормативный срок службы, содержание в исправном состоянии объекта требует повышенных капитальных вложений, сверхнормативный износ. | нд | 0.065 | 0.07 | нд | 0 | нд | нд
1.4 | Строительство КЛ-0,4кВ ТП-1036 (2с)-ВРУ блок №4,рентгено-диагностическое отделение каб.Б путем замены силового эл.кабеля марки ААБЛ-3х120, длиной 0,065 км с увеличением протяженности трассы на кабель марки АВБбШв-4х120 длиной 0,07 км | O_004227 | 0.48072 | сметный расчёт | 0.48072 | нд | нд | 0.48072 | 0 | 0.4006 | 2028 | 0.4006 | Истек нормативный срок службы, содержание в исправном состоянии объекта требует повышенных капитальных вложений, сверхнормативный износ. | нд | 0.065 | 0.07 | нд | 0 | нд | нд
1.4 | Строительство КЛ-0,4кВ ТП-1036 (1с)-ВРУ блок №3,поликлиника путем замены силового эл.кабеля марки АШВу-3х120, длиной 0,150 км с увеличением протяженности трассы на кабель марки АВБбШв-4х120 длиной 0,170 км | O_004226 | 1.367 | сметный расчёт | 1.367 | нд | нд | 1.367 | 0 | 1.1391 | 2028 | 1.1391 | Истек нормативный срок службы, содержание в исправном состоянии объекта требует повышенных капитальных вложений, сверхнормативный износ. | нд | 0.15 | 0.17 | нд | 0 | нд | нд
1.4 | Строительство КЛ-0,4кВ ТП-1036 (2с)-ВРУ блок №3,поликлиника путем замены силового эл.кабеля марки АШВу-3х120, длиной 0,150 км с увеличением протяженности трассы на кабель марки АВБбШв-4х120 длиной 0,17 км | O_004225 | 1.367 | сметный расчёт | 1.367 | нд | нд | 1.367 | 0 | 1.1391 | 2028 | 1.1391 | Истек нормативный срок службы, содержание в исправном состоянии объекта требует повышенных капитальных вложений, сверхнормативный износ. | нд | 0.15 | 0.17 | нд | 0 | нд | нд
1.4 | Строительство КЛ-0,4кВ ТП-1036 (2с)-кислородная путем замены силового эл.кабеля марки АВВГ-3х10+1х6, длиной 0,030 км с увеличением протяженности трассы на кабель марки АВБбШв-4х50 длиной 0,035 км | O_004224 | 0.27048 | сметный расчёт | 0.27048 | нд | нд | 0.27048 | 0 | 0.2254 | 2028 | 0.2254 | Истек нормативный срок службы, содержание в исправном состоянии объекта требует повышенных капитальных вложений, сверхнормативный износ, недостаточная пропускная способность в связи с постоянно растущими нагрузками. | нд | 0.03 | 0.035 | нд | 0 | нд | нд
1.4 | Строительство КЛ-0,4кВ ТП-1036 (1с)-ВРУ онкодиспансер, пристрой к 4 блоку каб.А путем замены силового эл.кабеля марки ААШв-3х95+1х25, длиной 0,100 км с увеличением протяженности трассы на кабель марки АВБбШв-4х120 длиной 0,105 км | O_004223 | 0.75162 | сметный расчёт | 0.75162 | нд | нд | 0.75162 | 0 | 0.62635 | 2028 | 0.62635 | Истек нормативный срок службы, содержание в исправном состоянии объекта требует повышенных капитальных вложений, сверхнормативный износ, недостаточная пропускная способность в связи с постоянно растущими нагрузками. | нд | 0.1 | 0.105 | нд | 0 | нд | нд
1.4 | Строительство КЛ-0,4кВ ТП-1036 (1с)-ВРУ онкодиспансер, пристрой к 4 блоку каб.Б путем замены силового эл.кабеля марки ААШв-4х120, длиной 0,100 км с увеличением протяженности трассы на кабель марки АВБбШв-4х120 длиной 0,105 км | O_004222 | 0.75162 | сметный расчёт | 0.75162 | нд | нд | 0.75162 | 0 | 0.62635 | 2028 | 0.62635 | Истек нормативный срок службы, содержание в исправном состоянии объекта требует повышенных капитальных вложений, сверхнормативный износ. | нд | 0.1 | 0.105 | нд | 0 | нд | нд
1.4 | Строительство КЛ-0,4кВ ТП-1036 (2с)-ВРУ онкодиспансер, пристрой к 4 блоку каб.А путем замены силового эл.кабеля марки ААШв-3х95+1х25, длиной 0,103 км с увеличением протяженности трассы на кабель марки АВБбШв-4х120 длиной 0,11 км | O_004221 | 0.76221 | сметный расчёт | 0.76221 | нд | нд | 0.76221 | 0 | 0.63518 | 2028 | 0.63518 | Истек нормативный срок службы, содержание в исправном состоянии объекта требует повышенных капитальных вложений, сверхнормативный износ, недостаточная пропускная способность в связи с постоянно растущими нагрузками. | нд | 0.103 | 0.11 | нд | 0 | нд | нд
1.4 | Строительство КЛ-0,4кВ ТП-1036 (2с)-ВРУ онкодиспансер, пристрой к 4 блоку каб.Б путем замены силового эл.кабеля марки ААШв-3х95+1х25, длиной 0,103 км с увеличением протяженности трассы на кабель марки АВБбШв-4х120 длиной 0,11 км | O_004220 | 0.76221 | сметный расчёт | 0.76221 | нд | нд | 0.76221 | 0 | 0.63518 | 2028 | 0.63518 | Истек нормативный срок службы, содержание в исправном состоянии объекта требует повышенных капитальных вложений, сверхнормативный износ, недостаточная пропускная способность в связи с постоянно растущими нагрузками. | нд | 0.103 | 0.11 | нд | 0 | нд | нд
1.4 | Строительство КЛ-0,4кВ ТП-1288 (1с)-ВРУ глав.корпус каб.А путем замены силового эл.кабеля марки ААШв-3х120+1х70, длиной 0,080 км с увеличением протяженности трассы на кабель марки АВБбШв-4х120 длиной 0,095 км | O_004219 | 0.88379 | сметный расчёт | 0.88379 | нд | нд | 0.88379 | 0 | 0.73649 | 2029 | 0.73649 | Истек нормативный срок службы, содержание в исправном состоянии объекта требует повышенных капитальных вложений, сверхнормативный износ. | нд | 0.08 | 0.095 | нд | 0 | нд | нд
1.4 | Строительство КЛ-0,4кВ ТП-1288 (1с)-ВРУ глав.корпус каб.Б путем замены силового эл.кабеля марки ААШв-3х120+1х70, длиной 0,080 км с увеличением протяженности трассы на кабель марки АВБбШв-4х120 длиной 0,095 км | O_004218 | 0.88379 | сметный расчёт | 0.88379 | нд | нд | 0.88379 | 0 | 0.73649 | 2029 | 0.73649 | Истек нормативный срок службы, содержание в исправном состоянии объекта требует повышенных капитальных вложений, сверхнормативный износ. | нд | 0.08 | 0.095 | нд | 0 | нд | нд
1.4 | Строительство КЛ-0,4кВ ТП-1288 (1с)-ВРУ столовой каб.А путем замены силового эл.кабеля марки ААШв-3х120+1х70, длиной 0,040 км с увеличением протяженности трассы на кабель марки АВБбШв-4х120 длиной 0,045км | O_004217 | 0.49133 | сметный расчёт | 0.49133 | нд | нд | 0.49133 | 0 | 0.40945 | 2029 | 0.40945 | Истек нормативный срок службы, содержание в исправном состоянии объекта требует повышенных капитальных вложений, сверхнормативный износ. | нд | 0.04 | 0.045 | нд | 0 | нд | нд
1.4 | Строительство КЛ-0,4кВ ТП-1288 (1с)-ВРУ столовой каб.Б путем замены силового эл.кабеля марки ААШв-3х120+1х70, длиной 0,040 км с увеличением протяженности трассы на кабель марки АВБбШв-4х120 длиной 0,045 км | O_004216 | 0.49133 | сметный расчёт | 0.49133 | нд | нд | 0.49133 | 0 | 0.40945 | 2029 | 0.40945 | Истек нормативный срок службы, содержание в исправном состоянии объекта требует повышенных капитальных вложений, сверхнормативный износ. | нд | 0.04 | 0.045 | нд | 0 | нд | нд
1.4 | Строительство КЛ-0,4кВ ТП-1288 (1с)-ВРУ новый корпус больницы путем замены силового эл.кабеля марки ААШв-3х185+1х70, длиной 0,045 км с увеличением протяженности трассы на кабель марки АВБбШв-4х240 длиной 0,055 км | O_004215 | 0.60729 | сметный расчёт | 0.60729 | нд | нд | 0.60729 | 0 | 0.50607 | 2029 | 0.50607 | Истек нормативный срок службы, содержание в исправном состоянии объекта требует повышенных капитальных вложений, сверхнормативный износ, недостаточная пропускная способность в связи с постоянно растущими нагрузками. | нд | 0.045 | 0.055 | нд | 0 | нд | нд
1.4 | Строительство КЛ-0,4кВ ТП-1288 (2с)-ВРУ новый корпус больницы путем замены силового эл.кабеля марки ААШв-3х185+1х70, длиной 0,045 км с увеличением протяженности трассы на кабель марки АВБбШв-4х240 длиной 0,055 км | O_004214 | 0.60729 | сметный расчёт | 0.60729 | нд | нд | 0.60729 | 0 | 0.50607 | 2029 | 0.50607 | Истек нормативный срок службы, содержание в исправном состоянии объекта требует повышенных капитальных вложений, сверхнормативный износ, недостаточная пропускная способность в связи с постоянно растущими нагрузками. | нд | 0.045 | 0.055 | нд | 0 | нд | нд
1.4 | Строительство КЛ-0,4кВ ТП-1882-ВРУ Д/С-2 пер.Школьный 2 путем замены силового электрокабеля марки АВВГ 3х50+1х25 длиной 0,180 км с увеличением протяженности трассы на кабель марки АПвБШв-4х50 длиной 0,195 км | O_004191 | 1.3949 | сметный расчёт | 1.3949 | нд | нд | 1.3949 | 0 | 1.1624 | 2029 | 1.1624 | Истек нормативный срок службы, содержание в исправном состоянии объекта требует повышенных капитальных вложений (многократные повреждения в работе за последний год и при проведении профилактических испытаний), износ свыше 90%, недостаточная пропускная способность в связи с постоянно растущими нагрузками. | нд | 0.18 | 0.195 | нд | 0 | нд | нд
1.4 | Строительство КЛ-0,4кВ ТП-1882(1 с.ш.)-ВРУ пер.Школьный,5 путем замены силового электрокабеля марки АСБ 3х95+1х50 длиной 0,120 км с увеличением протяженности трассы на кабель марки АПвБШв-4х120 длиной 0,135 км | O_004190 | 0.91551 | сметный расчёт | 0.91551 | нд | нд | 0.91551 | 0 | 0.76292 | 2029 | 0.76292 | Истек нормативный срок службы, содержание в исправном состоянии объекта требует повышенных капитальных вложений (многократные повреждения в работе за последний год и при проведении профилактических испытаний), износ свыше 90%, недостаточная пропускная способность в связи с постоянно растущими нагрузками. | нд | 0.12 | 0.135 | нд | 0 | нд | нд
1.4 | Строительство КЛ-0,4кВ ТП-1882 2сш-ВРУ пер.Школьный,5 путем замены силового электрокабеля марки АСБ 3х95+1х50 длиной 0,120 км с увеличением протяженности трассы на кабель марки АПвБШв-4х120 длиной 0,135 км | O_004189 | 0.91551 | сметный расчёт | 0.91551 | нд | нд | 0.91551 | 0 | 0.76292 | 2029 | 0.76292 | Истек нормативный срок службы, содержание в исправном состоянии объекта требует повышенных капитальных вложений (многократные повреждения в работе за последний год и при проведении профилактических испытаний), износ свыше 90%, недостаточная пропускная способность в связи с постоянно растущими нагрузками. | нд | 0.12 | 0.135 | нд | 0 | нд | нд
1.4 | Строительство КЛ-0,4кВ ТП-1882 (1с)-ВРУ школы каб.А путем замены силового электрокабеля марки ААШв 3х120 длиной 0,170 км с увеличением протяженности трассы на кабель марки АПвБШв-4х120 длиной 0,19 км | O_004188 | 1.4444 | сметный расчёт | 1.4444 | нд | нд | 1.4444 | 0 | 1.2037 | 2029 | 1.2037 | Истек нормативный срок службы, содержание в исправном состоянии объекта требует повышенных капитальных вложений (многократные повреждения в работе за последний год и при проведении профилактических испытаний), износ свыше 90%, недостаточная пропускная способность в связи с постоянно растущими нагрузками. | нд | 0.17 | 0.19 | нд | 0 | нд | нд
1.4 | Строительство КЛ-0,4кВ ТП-1882 (2с)-ВРУ школы каб.А путем замены силового электрокабеля марки ААШв 3х120 длиной 0,170 км с увеличением протяженности трассы на кабель марки АПвБШв-4х120 длиной 0,187 км | O_004187 | 1.4444 | сметный расчёт | 1.4444 | нд | нд | 1.4444 | 0 | 1.2037 | 2029 | 1.2037 | Истек нормативный срок службы, содержание в исправном состоянии объекта требует повышенных капитальных вложений (многократные повреждения в работе за последний год и при проведении профилактических испытаний), износ свыше 90%, недостаточная пропускная способность в связи с постоянно растущими нагрузками. | нд | 0.17 | 0.187 | нд | 0 | нд | нд
1.4 | Строительство КЛ-0,4кВ ТП-1882 (1с)-ВРУ школы каб.Б путем замены силового электрокабеля марки ААШв 3х120 длиной 0,170 км с увеличением протяженности трассы на кабель марки АПвБШв-4х120 длиной 0,19 км | O_004186 | 1.4444 | сметный расчёт | 1.4444 | нд | нд | 1.4444 | 0 | 1.2037 | 2029 | 1.2037 | Истек нормативный срок службы, содержание в исправном состоянии объекта требует повышенных капитальных вложений (многократные повреждения в работе за последний год и при проведении профилактических испытаний), износ свыше 90%, недостаточная пропускная способность в связи с постоянно растущими нагрузками. | нд | 0.17 | 0.19 | нд | 0 | нд | нд
1.4 | Строительство КЛ-0,4кВ ТП-1882 (2с)-ВРУ школы каб.Б путем замены силового электрокабеля марки ААНРГ 3х120 длиной 0,170 км с увеличением протяженности трассы на кабель марки АПвБШв-4х120 длиной 0,19 км | O_004185 | 1.4444 | сметный расчёт | 1.4444 | нд | нд | 1.4444 | 0 | 1.2037 | 2029 | 1.2037 | Истек нормативный срок службы, содержание в исправном состоянии объекта требует повышенных капитальных вложений (многократные повреждения в работе за последний год и при проведении профилактических испытаний), износ свыше 90%, недостаточная пропускная способность в связи с постоянно растущими нагрузками. | нд | 0.17 | 0.19 | нд | 0 | нд | нд
1.4 | Строительство КЛ-0,4кВ ТП-1882-ВРУ ЦДМ пер.Школьный 3 путем замены силового электрокабеля марки АНРГ 4х35 длиной 0,060 км с увеличением протяженности трассы на кабель марки АПвБШв-4х50 длиной 0,07 км | O_004184 | 0.40865 | сметный расчёт | 0.40865 | нд | нд | 0.40865 | 0 | 0.34054 | 2029 | 0.34054 | Истек нормативный срок службы, содержание в исправном состоянии объекта требует повышенных капитальных вложений (многократные повреждения в работе за последний год и при проведении профилактических испытаний), износ свыше 90%, недостаточная пропускная способность в связи с постоянно растущими нагрузками. | нд | 0.06 | 0.07 | нд | 0 | нд | нд
1.4 | Строительство КЛ-0,4кВ ТП-235-УП-670 путем замены силового эл.кабеля марки СБ-3х70, длиной 0,430 км с увеличением протяженности трассы на кабель марки АВБбШв-4х240 длиной 0,438 км | O_004183 | 3.4783 | сметный расчёт | 3.4783 | нд | нд | 3.4783 | 0 | 2.8986 | 2029 | 2.8986 | Истек нормативный срок службы, содержание в исправном состоянии объекта требует повышенных капитальных вложений, сверхнормативный износ, недостаточная пропускная способность в связи с постоянно растущими нагрузками. | нд | 0.43 | 0.438 | нд | 0 | нд | нд
1.4 | Строительство КЛ-0,4кВ ТП-235-УП-393 путем замены силового эл.кабеля марки АСБ-3х50+1х25, длиной 0,057 км с увеличением протяженности трассы на кабель марки АВБбШв-4х50 длиной 0,09 км | O_004182 | 0.5172 | сметный расчёт | 0.5172 | нд | нд | 0.5172 | 0 | 0.431 | 2029 | 0.431 | Истек нормативный срок службы, содержание в исправном состоянии объекта требует повышенных капитальных вложений, сверхнормативный износ. | нд | 0.057 | 0.09 | нд | 0 | нд | нд
1.4 | Строительство КЛ-0,4 кВ ТП-235 - ВЛ Север путем замены силового эл.кабеля марки ААБ-3х95, длиной 0,064 км с уменьшением протяженности трассы на кабель марки АПвБбШп-4х50 длиной 0,042 км. | O_004181 | 0.25561 | сметный расчёт | 0.25561 | нд | нд | 0.25561 | 0 | 0.213 | 2029 | 0.213 | Истек нормативный срок службы, содержание в исправном состоянии объекта требует повышенных капитальных вложений, сверхнормативный износ. | нд | 0.064 | 0.042 | нд | 0 | нд | нд
1.4 | Строительство КЛ-0,4кВ УП-393-УП-394 (от ТП-235) путем замены силового эл.кабеля марки АСБ-3х50+1х25, длиной 0,063 км с увеличением протяженности трассы на кабель марки АВБбШв-4х50 длиной 0,077 км | O_004180 | 0.4843 | сметный расчёт | 0.4843 | нд | нд | 0.4843 | 0 | 0.40359 | 2029 | 0.40359 | Истек нормативный срок службы, содержание в исправном состоянии объекта требует повышенных капитальных вложений, сверхнормативный износ. | нд | 0.063 | 0.077 | нд | 0 | нд | нд
1.4 | Строительство КЛ-0,4кВ ТП-235-УП-9 путем замены силового эл.кабеля марки АСБ-3х35+1х16, длиной 0,190 км с увеличением протяженности трассы на кабель марки АВБбШв-4х120 длиной 0,284 км | O_004179 | 2.4029 | сметный расчёт | 2.4029 | нд | нд | 2.4029 | 0 | 2.0024 | 2029 | 2.0024 | Истек нормативный срок службы, содержание в исправном состоянии объекта требует повышенных капитальных вложений, сверхнормативный износ, недостаточная пропускная способность в связи с постоянно растущими нагрузками. | нд | 0.19 | 0.284 | нд | 0 | нд | нд
1.4 | Строительство КЛ-0,4кВ УП-9-УП-168 (от ТП-235) путем замены силового эл.кабеля марки ААБ-3х35, длиной 0,024 км с увеличением протяженности трассы на кабель марки АВБбШв-4х120 длиной 0,032 км | O_004177 | 0.10183 | сметный расчёт | 0.10183 | нд | нд | 0.10183 | 0 | 0.084854 | 2029 | 0.084854 | Истек нормативный срок службы, содержание в исправном состоянии объекта требует повышенных капитальных вложений, сверхнормативный износ, недостаточная пропускная способность в связи с постоянно растущими нагрузками. | нд | 0.024 | 0.032 | нд | 0 | нд | нд
1.4 | Строительство КЛ-0,4кВ УП-9-ж/д Дерендяева,19 (от ТП-235) путем замены силового эл.кабеля марки ААБ-3х120, длиной 0,210 км с уменьшением протяженности трассы на кабель марки АВБбШв-4х50 длиной 0,054 км | O_004176 | 0.27202 | сметный расчёт | 0.27202 | нд | нд | 0.27202 | 0 | 0.22669 | 2029 | 0.22669 | Истек нормативный срок службы, содержание в исправном состоянии объекта требует повышенных капитальных вложений, сверхнормативный износ. | нд | 0.21 | 0.054 | нд | 0 | нд | нд
1.4 | Строительство КЛ-0,4кВ ТП-235-ВРУ ж/д Октябрьский,50 путем замены силового эл.кабеля марки ААБ-3х120, длиной 0,130 км с увеличением протяженности трассы на кабель марки АВБбШв-4х120 длиной 0,166 км | O_004175 | 1.0111 | сметный расчёт | 1.0111 | нд | нд | 1.0111 | 0 | 0.84259 | 2029 | 0.84259 | Истек нормативный срок службы, содержание в исправном состоянии объекта требует повышенных капитальных вложений, сверхнормативный износ. | нд | 0.13 | 0.166 | нд | 0 | нд | нд
1.4 | Строительство КЛ-0,4кВ УП-168-ж/д Дерендяева,21 (от ТП-235) путем замены силового эл.кабеля марки АСБ-3х120, длиной 0,051 км с увеличением протяженности трассы на кабель марки АВБбШв-4х120 длиной 0,095 км | O_004174 | 0.45239 | сметный расчёт | 0.45239 | нд | нд | 0.45239 | 0 | 0.37699 | 2029 | 0.37699 | Истек нормативный срок службы, содержание в исправном состоянии объекта требует повышенных капитальных вложений, сверхнормативный износ. | нд | 0.051 | 0.095 | нд | 0 | нд | нд
1.4 | Строительство КЛ-0,4кВ ТП-235 (1с)-ВРУ школы Р.Люксембург,87 путем замены силового эл.кабеля марки АСБ-3х120+1х35, длиной 0,105 км с уменьшением протяженности трассы на кабель марки АВБбШв-4х120 длиной 0,101 км | O_004173 | 0.60471 | сметный расчёт | 0.60471 | нд | нд | 0.60471 | 0 | 0.50392 | 2029 | 0.50392 | Истек нормативный срок службы, содержание в исправном состоянии объекта требует повышенных капитальных вложений, сверхнормативный износ. | нд | 0.105 | 0.101 | нд | 0 | нд | нд
1.4 | Строительство КЛ-0,4кВ ТП-235 (2с)-ВРУ школы Р.Люксембург,87 путем замены силового эл.кабеля марки АСБ-3х120+1х35, длиной 0,105 км с уменьшением протяженности трассы на кабель марки АВБбШв-4х120 длиной 0,101 км | O_004172 | 0.60471 | сметный расчёт | 0.60471 | нд | нд | 0.60471 | 0 | 0.50392 | 2029 | 0.50392 | Истек нормативный срок службы, содержание в исправном состоянии объекта требует повышенных капитальных вложений, сверхнормативный износ. | нд | 0.105 | 0.101 | нд | 0 | нд | нд
1.4 | Строительство КЛ-0,4 кВ ТП-491 - УП-719 (от ТП-459) путем замены КЛ-0,4кВ УП-719 - УП-636 (от ТП-459) с маркой электрокабеля ААБ-3х120 длиной 0,27 км с уменьшением протяженности трассы на кабель марки АВБбШв-4х150 общей длиной 0,225 км | O_004171 | 1.6291 | сметный расчёт | 1.6291 | нд | нд | 1.6291 | 0 | 1.3576 | 2026 | 1.3576 | Истек нормативный срок службы, содержание в исправном состоянии объекта требует повышенных капитальных вложений, сверхнормативный износ, недостаточная пропускная способность в связи с постоянно растущими нагрузками. | нд | 0.27 | 0.225 | нд | 0 | нд | нд
1.4 | Строительство КЛ-0,4 кВ УП-635 - УП-636 (от ТП-459) путем замены КЛ-0,4кВ ТП-459 - УП-719 с маркой электрокабеля ААБ-3х70 длиной 0,41 км с уменьшением протяженности трассы на кабель марки АВБбШв-4х120 общей длиной 0,122 км | O_004170 | 0.82399 | сметный расчёт | 0.82399 | нд | нд | 0.82399 | 0 | 0.68666 | 2026 | 0.68666 | Истек нормативный срок службы, содержание в исправном состоянии объекта требует повышенных капитальных вложений, сверхнормативный износ, недостаточная пропускная способность в связи с постоянно растущими нагрузками. | нд | 0.41 | 0.122 | нд | 0 | нд | нд
1.4 | Строительство КЛ-0,4 кВ УП-837 - УП-838 (от ТП-459) путем замены КЛ-0,4кВ ТП-459 - УП-838 с маркой электрокабеля ААШ-3х120 длиной 0,334 км с уменьшением протяженности трассы на кабель марки АВБбШв-4х120 общей длиной 0,146 км | O_004169 | 1.0866 | сметный расчёт | 1.0866 | нд | нд | 1.0866 | 0 | 0.90554 | 2026 | 0.90554 | Истек нормативный срок службы, содержание в исправном состоянии объекта требует повышенных капитальных вложений, сверхнормативный износ. | нд | 0.334 | 0.146 | нд | 0 | нд | нд
1.4 | Строительство КЛ-0,4кВ УП-719-УП-614 (от ТП-459) путем замены силового эл.кабеля марки АПБШв-3х95+1х35, длиной 0,131 км с уменьшением протяженности трассы на кабель марки АВБбШв-4х120 длиной 0,128 км | O_004168 | 1.0078 | сметный расчёт | 1.0078 | нд | нд | 1.0078 | 0 | 0.8398 | 2026 | 0.8398 | Истек нормативный срок службы, содержание в исправном состоянии объекта требует повышенных капитальных вложений, сверхнормативный износ, недостаточная пропускная способность в связи с постоянно растущими нагрузками. | нд | 0.131 | 0.128 | нд | 0 | нд | нд
1.4 | Строительство КЛ-0,4кВ ТП-459-УП-636 путем замены силового эл.кабеля марки ААШв-3х120, длиной 0,140 км с уменьшением протяженности трассы на кабель марки АВБбШв-4х120 длиной 0,116 км | O_004167 | 0.94175 | сметный расчёт | 0.94175 | нд | нд | 0.94175 | 0 | 0.78479 | 2026 | 0.78479 | Истек нормативный срок службы, содержание в исправном состоянии объекта требует повышенных капитальных вложений, сверхнормативный износ. | нд | 0.14 | 0.116 | нд | 0 | нд | нд
1.4 | Строительство КЛ-0,4кВ ТП-303-ВРУ ЦТП путем замены КЛ-0,4кВ ТП-303-ВРУ ЦТП каб.А, Б ,выполненную силовыми эл.кабелями марки АВВГ- 3х16+1х10 длиной 0,150 км с уменьшением протяженности трассы на эл.кабель марки АПвБШв-4х120 длиной 0,090 км | O_004116 | 0.50242 | сметный расчёт | 0.50242 | нд | нд | 0.50242 | 0 | 0.41868 | 2025 | 0.41868 | Истек нормативный срок службы, содержание в исправном состоянии объекта требует повышенных капитальных вложений, сверхнормативный износ, недостаточная пропускная способность в связи с постоянно растущими нагрузками. | нд | 0.15 | 0.09 | нд | 0 | нд | нд
1.4 | Строительство КЛ-0,4кВ ТП-311-ВРУ ЦТП-26 Воровского,74 (от ТП-311) путем замены КЛ-0,4кВ ВРУ хоз.корпуса-ВРУ ЦТП-26 Воровского,74 (от ТП-311) выполненную эл.кабелем марки АВВГ- 3х50+1х25 длиной 0,050 км с увеличением протяженности трассы на кабель марки АВБбШв-4х50 длиной 0,11 км | O_004115 | 0.83849 | сметный расчёт | 0.83849 | нд | нд | 0.83849 | 0 | 0.69874 | 2025 | 0.69874 | Истек нормативный срок службы, содержание в исправном состоянии объекта требует повышенных капитальных вложений, сверхнормативный износ. | нд | 0.05 | 0.11 | нд | 0 | нд | нд
1.4 | Строительство КЛ-0,4кВ ТП-28 (2с)-ВРУ КНС Гражданская,23а п.Лянгасово путем замены силового эл.кабеля марки АВВГ- 3х70+1х25 длиной 0,156 км с увеличением протяженности трассы на кабель марки АВБбШв-4х120 длиной 0,172 км | O_004113 | 1.0279 | сметный расчёт | 1.0279 | нд | нд | 1.0279 | 0 | 0.85657 | 2025 | 0.85657 | Истек нормативный срок службы, содержание в исправном состоянии объекта требует повышенных капитальных вложений, сверхнормативный износ, недостаточная пропускная способность в связи с постоянно растущими нагрузками. | нд | 0.156 | 0.172 | нд | 0 | нд | нд
1.4 | Строительство ТП-1638 путем замены комплектной трансформаторной подстанции мачтового типа с оборудованием и силовым трансформатором марки ТМГ-250/10, 1 шт. на комплектную трансформаторную подстанцию КТП-630/10/0,4 киоского типа с кабельными вводами с оборудованием (КСО с ВВ и РЗА, 2 шт., шкафом ТМ со встроенной системой бесперебойного питания) и силовой трансформатор марки ТМГz-100/10, 1 шт. | O_004111 | 3.1652 | сметный расчёт | 3.1652 | нд | нд | 3.1652 | 0 | 2.6377 | 2025 | 2.6377 | Замещение (обновление) электросетевого оборудования и его элементов, выработавшего нормативный срок эксплуатации. Организация телеизмерения, телеуправления и телесигнализации с трансформаторной подстанцией для снижения времени оперативных переключений и устранения аварийных режимов. | нд | нд | 0 | 0.25 | 0.1 | нд | нд
1.4 | Строительство ТП-1264 путем замены комплектной трансформаторной подстанции киоского типа с оборудованием и силовым трансформатором марки ТМГz-250/10, 1 шт. на комплектную трансформаторную подстанцию КТП-630/10/0,4 киоского типа с оборудованием (ВВ с РЗА, 2 шт.) и силовой трансформатор марки ТМГz-250/10, 1 шт.и установкой шкафа телемеханики со встроенной системой бесперебойного питания. | O_004110 | 3.3141 | сметный расчёт | 3.3141 | нд | нд | 3.3141 | 0 | 2.7618 | 2025 | 2.7618 | Замещение (обновление) электросетевого оборудования и его элементов, выработавшего нормативный срок эксплуатации. | нд | нд | 0 | 0.25 | 0.25 | нд | нд
1.4 | Строительство ТП-1183 путем замены трансформаторной подстанции кирпичное здание с оборудованием и силовым трансформатором марки ТМГz-250/10, 1 шт. на комплектную трансформаторную подстанцию КТП-630/10/0,4 киоского типа с оборудованием ( вык-ль 4 шт.) и силовой трансформатор марки ТМГz-250/10, 1 шт. | O_004109 | 2.5276 | сметный расчёт | 2.5276 | нд | нд | 2.5276 | 0 | 2.1063 | 2026 | 2.1063 | Замещение (обновление) электросетевого оборудования и его элементов, выработавшего нормативный срок эксплуатации. | нд | нд | 0 | 0.25 | 0.25 | нд | нд
1.4 | Строительство ТП-1670 путем замены комплектной трансформаторной подстанции киоского типа с оборудованием и силовым трансформатором марки ТМ-250/10, 1 шт. на комплектную трансформаторную подстанцию КТП-630/10/0,4 киоского типа с кабельными вводами с оборудованием ( ВВ, 2 шт, с РЗА 1 шт.) с силовым трансформатором марки ТМГz-100/10, 1 шт. и установкой шкафа телемеханики со встроенной системой бесперебойного питания. | O_004108 | 3.4231 | сметный расчёт | 3.4231 | нд | нд | 3.4231 | 0 | 2.8526 | 2027 | 2.8526 | Замещение (обновление) электросетевого оборудования и его элементов, выработавшего нормативный срок эксплуатации. Организация телеизмерения, телеуправления и телесигнализации с трансформаторной подстанцией для снижения времени оперативных переключений и устранения аварийных режимов. | нд | нд | 0 | 0.25 | 0.1 | нд | нд
1.4 | Строительство ТП-1624 путем замены трансформаторной подстанции кирпичное здание с оборудованием и силовыми трансформаторами марки ТМГ-630/10,ТМГ-400/10 2 шт. на комплектную трансформаторную подстанцию 2КТПБ-630/10/0,4 бетонного типа с оборудованием ( ВВ 3 шт., с РЗА 2 шт.) и силовыми трансформаторами марки ТМГz-250/10, 2 шт. и установкой шкафа телемеханики со встроенной системой бесперебойного питания. | O_004107 | 7.7455 | сметный расчёт | 7.7455 | нд | нд | 7.7455 | 0 | 6.4546 | 2028 | 6.4546 | Замещение (обновление) электросетевого оборудования и его элементов, выработавшего нормативный срок эксплуатации. Организация телеизмерения, телеуправления и телесигнализации с трансформаторной подстанцией для снижения времени оперативных переключений и устранения аварийных режимов. | нд | нд | 0 | 1.03 | 0.5 | нд | нд
1.4 | СтроительствоТП-849 путем замены комплектной трансформаторной подстанции с оборудованием и силовым трансформатором ТМ-400/6 ,1 шт с уменьшением номинальной мощности трансформатора на комплектную трансформаторную подстанцию КТП-630/6/0,4 в бетонном исполнении с оборудованием (вык-ль 2 шт.) с силовым трансформатором марки ТМГz-160/6 , 1 шт. | O_004104 | 3.9287 | сметный расчёт | 3.9287 | нд | нд | 3.9287 | 0 | 3.2739 | 2026 | 3.2739 | Замещение (обновление) электросетевого оборудования и его элементов, выработавшего нормативный срок эксплуатации. | нд | нд | 0 | 0.4 | 0.16 | нд | нд
1.4 | Строительство КЛ-6 кВ ТП-801 2сш - ТП-808 2сш (ввод в ТП-801, ТП-808) путем замены силового электрокабеля марки АСБ 3х70 длиной 0,155 км с увеличением протяженности трассы на кабель марки ААБ2лШв-3х120 длиной 0,170 км. | O_004102 | 1.1847 | сметный расчёт | 1.1847 | нд | нд | 1.1847 | 0 | 0.98729 | 2028 | 0.98729 | Истек нормативный срок службы, содержание в исправном состоянии объекта требует повышенных капитальных вложений (многократные повреждения в работе за последний год и при проведении профилактических испытаний), износ свыше 90%, недостаточная пропускная способность в связи с постоянно растущими нагрузками. | нд | 0.155 | 0.17 | нд | 0 | нд | нд
1.4 | Строительство КЛ-0,4кВ УП-2200-ВРУ пер.Школьный ,1 каб.Б путем замены силового электрокабеля марки АПВБ 4х35 длиной 0,070 км с увеличением протяженности трассы на кабель марки АПвБШв-4х50 длиной 0,08 км (перенос УП на здание ЦДМ) | O_004085 | 0.46844 | сметный расчёт | 0.46844 | нд | нд | 0.46844 | 0 | 0.39037 | 2029 | 0.39037 | Истек нормативный срок службы, содержание в исправном состоянии объекта требует повышенных капитальных вложений (многократные повреждения в работе за последний год и при проведении профилактических испытаний), износ свыше 90%, недостаточная пропускная способность в связи с постоянно растущими нагрузками. | нд | 0.07 | 0.08 | нд | 0 | нд | нд
1.4 | Строительство КЛ-6КВ РТП-13-ФП-6 (2с) каб.А и Б путем замены силового эл.кабеля марки СБ-3х95 и СБ-3х150 общей длиной 2,001 км с уменьшением протяженности трассы на кабель ААБ2лШв-3х240 длиной 1,126 км | O_004053 | 9.9369 | сметный расчёт | 9.9369 | нд | нд | 9.9369 | 0 | 8.2807 | 2025 | 8.2807 | Истек нормативный срок службы, содержание в исправном состоянии объекта требует повышенных капитальных вложений, сверхнормативный износ, недостаточная пропускная способность в связи с постоянно растущими нагрузками. | нд | 2.001 | 1.126 | нд | 0 | нд | нд
1.4 | Строительство КЛ-10КВ ТП-1605-ТП-1974 (2с) (ввод в ТП-1605) путем замены силового эл.кабеля марки АСБ-3х70 длиной 0,112 км с увеличением протяженности трассы на кабель марки ААБ2лШв-3х150 длиной 0,119км. | O_004052 | 0.76282 | сметный расчёт | 0.76282 | нд | нд | 0.76282 | 0 | 0.63569 | 2026 | 0.63569 | Истек нормативный срок службы, содержание в исправном состоянии объекта требует повышенных капитальных вложений, сверхнормативный износ, недостаточная пропускная способность в связи с постоянно растущими нагрузками. | нд | 0.112 | 0.119 | нд | 0 | нд | нд
1.4 | Строительство КЛ-10КВ ТП-1164 (1с)-ТП-1165 (2с) путем замены силового эл.кабеля марки ААБ-3х50 длиной 0,558 км с увеличением протяженности трассы на кабель марки ААБ2лШв-3х150 длиной 0,616км. | O_004045 | 5.6495 | сметный расчёт | 5.6495 | нд | нд | 5.6495 | 0 | 4.7079 | 2028 | 4.7079 | Истек нормативный срок службы, содержание в исправном состоянии объекта требует повышенных капитальных вложений, сверхнормативный износ, недостаточная пропускная способность в связи с постоянно растущими нагрузками. | нд | 0.558 | 0.616 | нд | 0 | нд | нд
1.4 | Строительство КЛ-10КВ ТП-1189 (2с)-ТП-1346) путем замены силового эл.кабеля марки АСБ-3х95 длиной 1,041 км с уменьшением протяженности трассы на кабель марки ААБ2лШв-3х150 длиной 0,806 км. | O_004041 | 6.9049 | сметный расчёт | 6.9049 | нд | нд | 6.9049 | 0 | 5.7541 | 2028 | 5.7541 | Истек нормативный срок службы, содержание в исправном состоянии объекта требует повышенных капитальных вложений, сверхнормативный износ, недостаточная пропускная способность в связи с постоянно растущими нагрузками. | нд | 1.041 | 0.806 | нд | 0 | нд | нд
1.4 | Строительство КЛ-6КВ ТП-238 (2с)-ТП-462 путем замены силового эл.кабеля марки ААБ-3х50 длиной 0,499 км с увеличением протяженности трассы на кабель марки ААБ2лШв-3х150 длиной 0,666км. | O_004035 | 5.7963 | сметный расчёт | 5.7963 | нд | нд | 5.7963 | 0 | 4.8302 | 2028 | 4.8302 | Истек нормативный срок службы, содержание в исправном состоянии объекта требует повышенных капитальных вложений, сверхнормативный износ, недостаточная пропускная способность в связи с постоянно растущими нагрузками. | нд | 0.499 | 0.666 | нд | 0 | нд | нд
1.4 | СтроительствоКЛ-6КВ ТП-251-ТП-85 (2с) путем замены силового эл.кабеля марки АСБ-3х95 длиной 0,105 км с увеличением протяженности трассы на кабель марки ААБ2лШв-3х120 длиной 0,11км. | O_004033 | 0.87316 | сметный расчёт | 0.87316 | нд | нд | 0.87316 | 0 | 0.72764 | 2028 | 0.72764 | Истек нормативный срок службы, содержание в исправном состоянии объекта требует повышенных капитальных вложений, сверхнормативный износ, недостаточная пропускная способность в связи с постоянно растущими нагрузками. | нд | 0.105 | 0.11 | нд | 0 | нд | нд
1.4 | Строительство КЛ-0,4кВ ФП-1-УП-32 путем замены силового эл.кабеля марки ААБ-3х70 длиной 0,102 км с увеличением протяженности трассы на кабель марки АВБбШв-4х240 длиной 0,13км. | O_004028 | 1.2436 | сметный расчёт | 1.2436 | нд | нд | 1.2436 | 0 | 1.0363 | 2026 | 1.0363 | Истек нормативный срок службы, содержание в исправном состоянии объекта требует повышенных капитальных вложений, сверхнормативный износ, недостаточная пропускная способность в связи с постоянно растущими нагрузками. | нд | 0.102 | 0.13 | нд | 0 | нд | нд
1.4 | Строительство КЛ-0,4кВ УП-31-УП-82 (от ТП-96) путем замены силового эл.кабеля марки ААШв-3х70 длиной 0,06км с увеличением протяженности трассы на кабель марки АВБбШв-4х120 длиной 0,130км. | O_004027 | 1.1618 | сметный расчёт | 1.1618 | нд | нд | 1.1618 | 0 | 0.96816 | 2026 | 0.96816 | Истек нормативный срок службы, содержание в исправном состоянии объекта требует повышенных капитальных вложений, сверхнормативный износ, недостаточная пропускная способность в связи с постоянно растущими нагрузками. | нд | 0.06 | 0.13 | нд | 0 | нд | нд
1.4 | Расширение распределительного устройства РУ-6 кВ ТП-372 (1 и 2 с.ш.) путем установки двух дополнительных камер КСО с трансформаторами напряжения 6 кВ. | O_004026 | 0.74378 | сметный расчёт | 0.74378 | нд | нд | 0.74378 | 0 | 0.61981 | 2029 | 0.61981 | Организация телеизмерения, телеуправления и телесигнализации с трансформаторной подстанцией для снижения времени оперативных переключений и устранения аварийных режимов. | нд | нд | 0 | нд | 0 | нд | 2
1.4 | Строительство ТП-1189 путем замены трансформаторной подстанции кирпичное здание с оборудованием и силовыми трансформаторами ТМГ-630/10, 2 шт на комплектную трансформаторную подстанцию 2КТП-630/10/0,4 в бетонном корпусе с оборудованием 10 кВ (ВВ с РЗА 9 шт.) и силовыми трансформаторами марки ТМГ-630/10, 2 шт., с установкой ШОТ и шкафа телемеханники. | O_004023 | 8.6872 | сметный расчёт | 8.6872 | нд | нд | 8.6872 | 0 | 7.2394 | 2025 | 7.2394 | Замещение (обновление) электросетевого оборудования и его элементов, выработавшего нормативный срок эксплуатации | нд | нд | 0 | 1.26 | 1.26 | нд | нд
1.4 | Расширение РУ-10 кВ 2 с.ш. РТП-121 путем установки камеры КСО с ВВ и РЗА 10 кВ на 2с.ш. | O_004007 | 0.60348 | сметный расчёт | 0.60348 | нд | нд | 0.60348 | 0 | 0.5029 | 2028 | 0.5029 | Развитие электрической сети, снижение полезного отпуска в сеть смежных сетевых организаций, снижение технологических потерь на транспорт | нд | нд | 0 | нд | 0 | нд | 1
1.4 | Строительство КЛ-0,4кВ УП-2200-ВРУ пер.Школьный ,1 каб.В путем замены силового электрокабеля марки АПВБ 4х35 длиной 0,070 км с увеличением протяженности трассы на кабель марки АПвБШв-4х50 длиной 0,08 км (перенос УП на здание ЦДМ) | O_004006 | 0.46844 | сметный расчёт | 0.46844 | нд | нд | 0.46844 | 0 | 0.39037 | 2029 | 0.39037 | Истек нормативный срок службы, содержание в исправном состоянии объекта требует повышенных капитальных вложений (многократные повреждения в работе за последний год и при проведении профилактических испытаний), износ свыше 90%, недостаточная пропускная способность в связи с постоянно растущими нагрузками. | нд | 0.07 | 0.08 | нд | 0 | нд | нд
1.4 | Расширение РУ-6 кВ ТП-1377 путем установки дополнительной камеры КСО с ВН, 1 шт. | O_004000 | 0.10658 | сметный расчёт | 0.10658 | нд | нд | 0.10658 | 0 | 0.088819 | 2025 | 0.088819 | Установка дополнительной камеры для новой связи с РТП-142, ввиду изменение схемы электроснабжения 10 кВ микрорайона в связи с ликвидацией ТП 1378 | нд | нд | 0 | нд | 0 | 0 | 1
1.4 | Строительство КЛ-0,4кВ ТП-1288 (2с)-ВРУ ЦТП больницы №1 путем замены силового эл.кабеля марки АВВБ-3х16+1х10, длиной 0,080 км с увеличением протяженности трассы на кабель марки АВБбШв-4х50 длиной 0,085 км | O_003988 | 0.83163 | сметный расчёт | 0.83163 | нд | нд | 0.83163 | 0 | 0.69302 | 2029 | 0.69302 | Истек нормативный срок службы, содержание в исправном состоянии объекта требует повышенных капитальных вложений, сверхнормативный износ, недостаточная пропускная способность в связи с постоянно растущими нагрузками. | нд | 0.08 | 0.085 | нд | 0 | нд | нд
1.4 | Строительство КЛ-10КВ ТП-1363-ТП-1365 (1с) путем замены силового эл.кабеля марки ААБ-3х70 длиной 0,730 км с увеличением протяженности трассы на кабель марки ААБ2лШв-3х150 длиной 0,886 км. | O_003945 | 8.2285 | сметный расчёт | 8.2285 | нд | нд | 8.2285 | 0 | 6.8571 | 2028 | 6.8571 | Истек нормативный срок службы, содержание в исправном состоянии объекта требует повышенных капитальных вложений, сверхнормативный износ, недостаточная пропускная способность в связи с постоянно растущими нагрузками. | нд | 0.73 | 0.886 | нд | 0 | нд | нд
1.4 | Строительство КЛ-0,4кВ ТП-1288 (1с)-ВРУ ЦТП больницы №1 путем замены силового эл.кабеля марки АВВБ-3х16+1х10, длиной 0,080 км с увеличением протяженности трассы на кабель марки АВБбШв-4х50 длиной 0,085 км | O_003943 | 0.83163 | сметный расчёт | 0.83163 | нд | нд | 0.83163 | 0 | 0.69302 | 2029 | 0.69302 | Истек нормативный срок службы, содержание в исправном состоянии объекта требует повышенных капитальных вложений, сверхнормативный износ, недостаточная пропускная способность в связи с постоянно растущими нагрузками. | нд | 0.08 | 0.085 | нд | 0 | нд | нд
1.4 | Строительство КЛ-10КВ ТП-1280 (2с)-ТП-1284 (2с) путем замены силового эл.кабеля марки ААШв-3х150 длиной 0,779 км с увеличением протяженности трассы на кабель марки ААБ2лШв-3х150 длиной 0,836 км. | O_003942 | 7.4259 | сметный расчёт | 7.4259 | нд | нд | 7.4259 | 0 | 6.1883 | 2028 | 6.1883 | Истек нормативный срок службы, содержание в исправном состоянии объекта требует повышенных капитальных вложений, сверхнормативный износ. | нд | 0.779 | 0.836 | нд | 0 | нд | нд
1.4 | Строительство КЛ-6кВ ТП-400 (1с)-ТП-413 (1с) путем замены силового эл.кабеля марки ЦААБлу 3*120, длиной 0,14 км с увеличением протяженности трассы на кабель марки ААБ2лШв-3*240 длиной 0,161 км | O_003941 | 1.4921 | сметный расчёт | 1.4921 | нд | нд | 1.4921 | 0 | 1.2434 | 2027 | 1.2434 | Истек нормативный срок службы, содержание в исправном состоянии объекта требует повышенных капитальных вложений (многократные повреждения в работе за последний год и при проведении профилактических испытаний), износ свыше 90%, недостаточная пропускная способность в связи с постоянно растущими нагрузками. | нд | 0.14 | 0.161 | нд | 0 | нд | нд
1.4 | Строительство КЛ-6КВ ТП-26-ТП-27 путем замены силового эл.кабеля марки СБ-3х70, длиной 0,372 км с увеличением протяженности трассы на кабель марки ААБ2лШв-3х150 длиной 0,501 км. | O_003689 | 4.0408 | сметный расчёт | 4.0408 | нд | нд | 4.0408 | 0 | 3.3674 | 2025 | 3.3674 | Истек нормативный срок службы, содержание в исправном состоянии объекта требует повышенных капитальных вложений, сверхнормативный износ, недостаточная пропускная способность в связи с постоянно растущими нагрузками. | нд | 0.372 | 0.501 | нд | 0 | нд | нд
1.4 | Строительство КЛ-6КВ РТП-6 (2с)-ТП-175 путем замены силового эл.кабеля марки АСБ-3х70 длиной 0,255 км с увеличением протяженности трассы на кабель марки ААБ2лШв-3х150 длиной 0,289км. | O_003686 | 2.6976 | сметный расчёт | 2.6976 | нд | нд | 2.6976 | 0 | 2.248 | 2029 | 2.248 | Истек нормативный срок службы, содержание в исправном состоянии объекта требует повышенных капитальных вложений, сверхнормативный износ, недостаточная пропускная способность в связи с постоянно растущими нагрузками. | нд | 0.255 | 0.289 | нд | 0 | нд | нд
1.4 | Строительство КЛ-6КВ ТП-101-ТП-505 путем замены силового эл.кабеля марки ААБ-3х185 длиной 0,243км с увеличением протяженности трассы на кабель марки ААБ2лШв-3х240 длиной 0,253км. | O_003685 | 2.3614 | сметный расчёт | 2.3614 | нд | нд | 2.3614 | 0 | 1.9678 | 2029 | 1.9678 | Истек нормативный срок службы, содержание в исправном состоянии объекта требует повышенных капитальных вложений, сверхнормативный износ, недостаточная пропускная способность в связи с постоянно растущими нагрузками. | нд | 0.243 | 0.253 | нд | 0 | нд | нд
1.4 | Строительство КЛ-6КВ ТП-180-ТП-512 (2с) путем замены силового эл.кабеля марки АСБ-3х70 длиной 0,15 км с увеличением протяженности трассы на кабель марки ААБ2лШв-3х150 длиной 0,209 км. | O_003679 | 1.9456 | сметный расчёт | 1.9456 | нд | нд | 1.9456 | 0 | 1.6214 | 2029 | 1.6214 | Истек нормативный срок службы, содержание в исправном состоянии объекта требует повышенных капитальных вложений, сверхнормативный износ, недостаточная пропускная способность в связи с постоянно растущими нагрузками. | нд | 0.15 | 0.209 | нд | 0 | нд | нд
1.4 | Строительство КЛ-6КВ ТП-188-ТП-189 (2с) путем замены силового эл.кабеля марки АСБ-3х95 длиной 0,396 км с увеличением протяженности трассы на кабель марки ААБ2лШв-3х150 длиной 0,454 км. | O_003678 | 4.4287 | сметный расчёт | 4.4287 | нд | нд | 4.4287 | 0 | 3.6906 | 2029 | 3.6906 | Истек нормативный срок службы, содержание в исправном состоянии объекта требует повышенных капитальных вложений, сверхнормативный износ, недостаточная пропускная способность в связи с постоянно растущими нагрузками. | нд | 0.396 | 0.454 | нд | 0 | нд | нд
1.4 | Строительство КЛ-6КВ ТП-314-ТП-340 каб.А,Б путем замены силового эл.кабеля марки АСБ-3х95 длиной 0,566 км с уменьшением протяженности трассы на кабель марки ААБ2лШв-3х150 длиной 0,468 км. | O_003677 | 2.7121 | сметный расчёт | 2.7121 | нд | нд | 2.7121 | 0 | 2.2601 | 2026 | 2.2601 | Истек нормативный срок службы, содержание в исправном состоянии объекта требует повышенных капитальных вложений, сверхнормативный износ, недостаточная пропускная способность в связи с постоянно растущими нагрузками. | нд | 0.566 | 0.468 | нд | 0 | нд | нд
1.4 | Строительство КЛ-6КВ ТП-96-ТП-139 путем замены силового эл.кабеля марки АСБ-3х120 длиной 0,325 км с увеличением протяженности трассы на кабель марки ААБ2лШв-3х150 длиной 0,406 км. | O_003676 | 4.3697 | сметный расчёт | 4.3697 | нд | нд | 4.3697 | 0 | 3.6414 | 2029 | 3.6414 | Истек нормативный срок службы, содержание в исправном состоянии объекта требует повышенных капитальных вложений, сверхнормативный износ, недостаточная пропускная способность в связи с постоянно растущими нагрузками. | нд | 0.325 | 0.406 | нд | 0 | нд | нд
1.4 | Строительство ТП-71 путем замены трансформаторной подстанции кирпичное здание с оборудованием и силовыми трансформаторами марки ТМГ-250/6, 2 шт. на комплектную трансформаторную подстанцию КТП-630/6/0,4 киоского или бетоного типа с оборудованием ( вык-ль 4 шт.) и силовыми трансформаторами марки ТМГ-250/6, 2 шт. | O_003674 | 7.5821 | сметный расчёт | 7.5821 | нд | нд | 7.5821 | 0 | 6.3184 | 2029 | 6.3184 | Замещение (обновление) электросетевого оборудования и его элементов, выработавшего нормативный срок эксплуатации. | нд | нд | 0 | 0.5 | 0.5 | нд | нд
1.4 | Строительство КЛ-6КВ ФП-1 (2с)-ТП-85 (1с) путем замены силового эл.кабеля марки АСБ-3х95 длиной 0,291км на кабель марки ААБ2лШв-3х150 длиной 0,291 км. | O_003671 | 3.0854 | сметный расчёт | 3.0854 | нд | нд | 3.0854 | 0 | 2.5712 | 2029 | 2.5712 | Истек нормативный срок службы, содержание в исправном состоянии объекта требует повышенных капитальных вложений, сверхнормативный износ, недостаточная пропускная способность в связи с постоянно растущими нагрузками. | нд | 0.291 | 0.291 | нд | 0 | нд | нд
1.4 | Строительство КЛ-10КВ ТП-1378 (1с)-ТП-1380/1388/1398 путем замены силового эл.кабеля марки АСБ-3х95 длиной 0,06 км с уменьшением протяженности трассы на кабель марки ААБ2лШв-3х150 длиной 0,05 км. | O_003670 | 0.28434 | сметный расчёт | 0.28434 | нд | нд | 0.28434 | 0 | 0.23695 | 2028 | 0.23695 | Истек нормативный срок службы, содержание в исправном состоянии объекта требует повышенных капитальных вложений, сверхнормативный износ, недостаточная пропускная способность в связи с постоянно растущими нагрузками. | нд | 0.06 | 0.05 | нд | 0 | нд | нд
1.4 | Строительство КЛ-10КВ ТП-1283-ТП-1284 (1с) путем замены силового эл.кабеля марки АСБ-3х95 длиной 0,238 км с увеличением протяженности трассы на кабель марки ААБ2лШв-3х150 длиной 0,260 км. | O_003669 | 2.5172 | сметный расчёт | 2.5172 | нд | нд | 2.5172 | 0 | 2.0977 | 2028 | 2.0977 | Истек нормативный срок службы, содержание в исправном состоянии объекта требует повышенных капитальных вложений, сверхнормативный износ, недостаточная пропускная способность в связи с постоянно растущими нагрузками. | нд | 0.238 | 0.26 | нд | 0 | нд | нд
1.4 | Строительство КЛ-0,4кВ ТП-404 (1с)-ВРУ ЦТП Свободы,11 путем замены силового эл.кабеля марки АВВГ-3х25+1х16, длиной 0,024 км с увеличением протяженности трассы на кабель марки АПвБШв-4х50 длиной 0,039 км | O_003666 | 0.1274 | сметный расчёт | 0.1274 | нд | нд | 0.1274 | 0 | 0.10617 | 2025 | 0.10617 | Истек нормативный срок службы, содержание в исправном состоянии объекта требует повышенных капитальных вложений, сверхнормативный износ, недостаточная пропускная способность в связи с постоянно растущими нагрузками. | нд | 0.024 | 0.039 | нд | 0 | нд | нд
1.4 | Строительство КЛ-0,4кВ ТП-404 (2с)-ВРУ ЦТП Свободы,11 путем замены силового эл.кабеля марки АВВГ-3х25+1х16, длиной 0,024 км с увеличением протяженности трассы на кабель марки АПвБШв-4х50 длиной 0,039 км | O_003665 | 0.1274 | сметный расчёт | 0.1274 | нд | нд | 0.1274 | 0 | 0.10617 | 2025 | 0.10617 | Истек нормативный срок службы, содержание в исправном состоянии объекта требует повышенных капитальных вложений, сверхнормативный износ, недостаточная пропускная способность в связи с постоянно растущими нагрузками. | нд | 0.024 | 0.039 | нд | 0 | нд | нд
1.4 | Строительство КЛ-0,4кВ ТП-189-УП-538 путем замены силового эл.кабеля марки ААБ-3х185, длиной 0,091 км с уменьшением протяженности трассы на кабель марки АВБбШв-4х120 длиной 0,085 км | O_003639 | 0.87505 | сметный расчёт | 0.87505 | нд | нд | 0.87505 | 0 | 0.72921 | 2027 | 0.72921 | Истек нормативный срок службы, содержание в исправном состоянии объекта требует повышенных капитальных вложений, сверхнормативный износ, недостаточная пропускная способность в связи с постоянно растущими нагрузками | нд | 0.091 | 0.085 | нд | 0 | нд | нд
1.4 | Строительство КЛ-10 кВ п/ст "Восточная" ф.10-РТП-113 (1с) путем замены силового эл.кабеля марки АСБл-3х95, длиной 0,709 км с увеличением протяженности трассы на кабель марки ААБ2лШв-3х240 длиной 1,343 км. | O_003615 | 11.5881 | сметный расчёт | 11.5881 | нд | нд | 11.5881 | 0 | 9.6567 | 2025 | 9.6567 | Истек нормативный срок службы, содержание в исправном состоянии объекта требует повышенных капитальных вложений, сверхнормативный износ, недостаточная пропускная способность в связи с постоянно растущими нагрузками. | нд | 0.709 | 1.343 | нд | 0 | нд | нд
1.4 | Строительство КЛ-10кВ п/ст "КБ Север"ф.5-РТП-113 (2с) путем замены силового эл.кабеля марки АСБ-3х95, длиной 0,919 км с увеличением протяженности трассы на кабель марки ААБ2лШв-3х240 длиной 1,051 км. | O_003614 | 10.5329 | сметный расчёт | 10.5329 | нд | нд | 10.5329 | 0 | 8.7774 | 2028 | 8.7774 | Истек нормативный срок службы, содержание в исправном состоянии объекта требует повышенных капитальных вложений, сверхнормативный износ, недостаточная пропускная способность в связи с постоянно растущими нагрузками. | нд | 0.919 | 1.051 | нд | 0 | нд | нд
1.4 | Строительство КЛ-6КВ п/ст "Восточная" ф.18-РТП-13 (2с) путем замены силового эл.кабеля марки ААБ-3х185, длиной 0,766 км с увеличением протяженности трассы на кабель марки ААБ2лШв-3х240 длиной 1,005 км. | O_003599 | 8.577 | сметный расчёт | 8.577 | нд | нд | 8.577 | 0 | 7.1475 | 2025 | 7.1475 | Истек нормативный срок службы, содержание в исправном состоянии объекта требует повышенных капитальных вложений, сверхнормативный износ, недостаточная пропускная способность в связи с постоянно растущими нагрузками. | нд | 0.766 | 1.005 | нд | 0 | нд | нд
1.4 | Строительство КЛ-6КВ п/ст "Восточная" ф.8-РТП-13 (1с) путем замены силового эл.кабеля марки АСБ-3х240, длиной 0,954 км с увеличением протяженности трассы на кабель марки ААБ2лШв-3х240 длиной 1,005 км. | O_003598 | 8.577 | сметный расчёт | 8.577 | нд | нд | 8.577 | 0 | 7.1475 | 2025 | 7.1475 | Истек нормативный срок службы, содержание в исправном состоянии объекта требует повышенных капитальных вложений, сверхнормативный износ. | нд | 0.954 | 1.005 | нд | 0 | нд | нд
1.4 | Строительство КЛ-6кВ ТП-29(1 с.ш.)-ТП-215(1с.ш.) путем замены силового эл.кабеля марки ААБ-3х50, длиной 0,522 км с увеличением протяженности трассы на кабель марки ААБ2лШв-3х150 длиной 0,611 км. | O_003597 | 5.2324 | сметный расчёт | 5.2324 | нд | нд | 5.2324 | 0 | 4.3603 | 2025 | 4.3603 | Истек нормативный срок службы, содержание в исправном состоянии объекта требует повышенных капитальных вложений, сверхнормативный износ, недостаточная пропускная способность в связи с постоянно растущими нагрузками. | нд | 0.522 | 0.611 | нд | 0 | нд | нд
1.4 | Строительство КЛ-6кВ ТП-31-ТП-226(1с.ш.) путем замены силового эл.кабеля марки СБ-3х50, длиной 0,706 км с увеличением протяженности трассы на кабель марки ААБ2лШв-3х240 длиной 0,725 км. | O_003596 | 6.0413 | сметный расчёт | 6.0413 | нд | нд | 6.0413 | 0 | 5.0344 | 2025 | 5.0344 | Истек нормативный срок службы, содержание в исправном состоянии объекта требует повышенных капитальных вложений, сверхнормативный износ, недостаточная пропускная способность в связи с постоянно растущими нагрузками. | нд | 0.706 | 0.725 | нд | 0 | нд | нд
1.4 | Строительство КЛ-6 кВ ТП-31-ТП-252(1с.ш.) путем замены силового эл.кабеля марки АСБ-3х95, длиной 0,59 км с уменьшением протяженности трассы на кабель марки ААБ2лШв-3х240 длиной 0,474 км. | O_003595 | 3.8925 | сметный расчёт | 3.8925 | нд | нд | 3.8925 | 0 | 3.2437 | 2025 | 3.2437 | Истек нормативный срок службы, содержание в исправном состоянии объекта требует повышенных капитальных вложений, сверхнормативный износ, недостаточная пропускная способность в связи с постоянно растущими нагрузками. | нд | 0.59 | 0.474 | нд | 0 | нд | нд
1.4 | Строительство КЛ-6КВ ТП-83 (2с)-ТП-91 (1с) путем замены силового эл.кабеля марки АСБ-3х95 длиной 0,698 км с уменьшением протяженности трассы на кабель марки ААБ2лШв-3х150 длиной 0,695 км | O_003592 | 6.0363 | сметный расчёт | 6.0363 | нд | нд | 6.0363 | 0 | 5.0302 | 2025 | 5.0302 | Истек нормативный срок службы, содержание в исправном состоянии объекта требует повышенных капитальных вложений, сверхнормативный износ, недостаточная пропускная способность в связи с постоянно растущими нагрузками. | нд | 0.698 | 0.695 | нд | 0 | нд | нд
1.4 | Строительство КЛ-10КВ п/ст "Юго-Западная" ф.16-РТП-111 (2с) путем замены силового эл.кабеля марки АСБ-3х240 длиной 1,015 км с увеличением протяженности трассы на кабель марки ААБ2лШв-3х240 длиной 1,23 км. | O_003590 | 10.7594 | сметный расчёт | 10.7594 | нд | нд | 10.7594 | 0 | 8.9662 | 2025 | 8.9662 | Истек нормативный срок службы, содержание в исправном состоянии объекта требует повышенных капитальных вложений, сверхнормативный износ. | нд | 1.015 | 1.23 | нд | 0 | нд | нд
1.4 | Строительство КЛ-6КВ РТП-7 (2с)-ТП-176 путем замены силового эл.кабеля марки СБ-3х95 длиной 0,614км на кабель марки ААБ2лШв-3х150 длиной 0,614 км. | O_003587 | 5.9264 | сметный расчёт | 5.9264 | нд | нд | 5.9264 | 0 | 4.9387 | 2029 | 4.9387 | Истек нормативный срок службы, содержание в исправном состоянии объекта требует повышенных капитальных вложений, сверхнормативный износ, недостаточная пропускная способность в связи с постоянно растущими нагрузками. | нд | 0.614 | 0.614 | нд | 0 | нд | нд
1.4 | Строительство КЛ-6КВ ТП-100-ТП-468 (2с) путем замены силового эл.кабеля марки АСБ-3х120 длиной 0,744км с уменьшением протяженности трассы на кабель марки ААБ2лШв-3х120 длиной 0,707км. | O_003586 | 6.7137 | сметный расчёт | 6.7137 | нд | нд | 6.7137 | 0 | 5.5947 | 2029 | 5.5947 | Истек нормативный срок службы, содержание в исправном состоянии объекта требует повышенных капитальных вложений, сверхнормативный износ. | нд | 0.744 | 0.707 | нд | 0 | нд | нд
1.4 | Строительство КЛ-6КВ ТП-101-ТП-104 каб.А, Б путем замены силового эл.кабеля марки АСБ-3х95 длиной 1,399 км с уменьшением протяженности трассы на кабель марки ААБ2лШв-3х240 длиной 0,694 км. | O_003585 | 7.0497 | сметный расчёт | 7.0497 | нд | нд | 7.0497 | 0 | 5.8747 | 2029 | 5.8747 | Истек нормативный срок службы, содержание в исправном состоянии объекта требует повышенных капитальных вложений, сверхнормативный износ, недостаточная пропускная способность в связи с постоянно растущими нагрузками. | нд | 1.399 | 0.694 | нд | 0 | нд | нд
1.4 | Строительство КЛ-6КВ ТП-168 (2с)-ТП-169 (2с) путем замены силового эл.кабеля марки ААлож-3х150 длиной 0,629 км с увеличением протяженности трассы на кабель марки ААБ2лШв-3х150 длиной 0,763км. | O_003582 | 7.3597 | сметный расчёт | 7.3597 | нд | нд | 7.3597 | 0 | 6.1331 | 2029 | 6.1331 | Истек нормативный срок службы, содержание в исправном состоянии объекта требует повышенных капитальных вложений, сверхнормативный износ. | нд | 0.629 | 0.763 | нд | 0 | нд | нд
1.4 | Строительство КЛ-6КВ ТП-3 (1с)-ТП-235 (1с) путем замены силового эл.кабеля марки СБ-3х70 длиной 0,807 км с увеличением протяженности трассы на кабель марки ААБ2лШв-3х150 длиной 0,837 км. | O_003579 | 8.1299 | сметный расчёт | 8.1299 | нд | нд | 8.1299 | 0 | 6.7749 | 2029 | 6.7749 | Истек нормативный срок службы, содержание в исправном состоянии объекта требует повышенных капитальных вложений, сверхнормативный износ, недостаточная пропускная способность в связи с постоянно растущими нагрузками. | нд | 0.807 | 0.837 | нд | 0 | нд | нд
1.4 | Строительство КЛ-6КВ ТП-477 (1с)-ТП-479 (2с) путем замены силового эл.кабеля марки АСБ-3х95 длиной 0,695 км с уменьшением протяженности трассы на кабель марки ААБ2лШв-3х150 длиной 0,537 км. | O_003572 | 4.6475 | сметный расчёт | 4.6475 | нд | нд | 4.6475 | 0 | 3.8729 | 2029 | 3.8729 | Истек нормативный срок службы, содержание в исправном состоянии объекта требует повышенных капитальных вложений, сверхнормативный износ, недостаточная пропускная способность в связи с постоянно растущими нагрузками. | нд | 0.695 | 0.537 | нд | 0 | нд | нд
1.4 | Строительство КЛ-6КВ ТП-477 (2с)-ТП-479 (1с) путем замены силового эл.кабеля марки ААШв-3х95 длиной 0,58 км с уменьшением протяженности трассы на кабель марки ААБ2лШв-3х150 длиной 0,537 км. | O_003571 | 4.6475 | сметный расчёт | 4.6475 | нд | нд | 4.6475 | 0 | 3.8729 | 2029 | 3.8729 | Истек нормативный срок службы, содержание в исправном состоянии объекта требует повышенных капитальных вложений, сверхнормативный износ, недостаточная пропускная способность в связи с постоянно растущими нагрузками. | нд | 0.58 | 0.537 | нд | 0 | нд | нд
1.4 | Строительство КЛ-6КВ ФП-10 (1с)-ТП-214 путем замены силового эл.кабеля марки АСБ-3х240 длиной 0,551км с увеличением протяженности трассы на кабель марки ААБ2лШв-3х240 длиной 0,635 км. | O_003569 | 3.7052 | сметный расчёт | 3.7052 | нд | нд | 3.7052 | 0 | 3.0877 | 2026 | 3.0877 | Истек нормативный срок службы, содержание в исправном состоянии объекта требует повышенных капитальных вложений, сверхнормативный износ. | нд | 0.551 | 0.635 | нд | 0 | нд | нд
1.4 | Строительство КЛ-6кВ ФП-3 (1с)-ТП-416 (1с) путем замены силового эл.кабеля марки АСБ-3х120, длиной 0,722 км с увеличением протяженности трассы на кабель марки ААБ2лШв-3х150 длиной 0,808 км. | O_003562 | 7.0254 | сметный расчёт | 7.0254 | нд | нд | 7.0254 | 0 | 5.8545 | 2025 | 5.8545 | Истек нормативный срок службы, содержание в исправном состоянии объекта требует повышенных капитальных вложений, сверхнормативный износ, недостаточная пропускная способность в связи с постоянно растущими нагрузками. | нд | 0.722 | 0.808 | нд | 0 | нд | нд
1.4 | Строительство КЛ-6кВ ТП-416 (2с)-ТП-425 (2с) путем замены силового эл.кабеля марки АСБ-3х120, длиной 0,320 км с увеличением протяженности трассы на кабель марки ААБ2лШв-3х150 длиной 0,443 км. | O_003561 | 3.6123 | сметный расчёт | 3.6123 | нд | нд | 3.6123 | 0 | 3.0102 | 2025 | 3.0102 | Истек нормативный срок службы, содержание в исправном состоянии объекта требует повышенных капитальных вложений, сверхнормативный износ, недостаточная пропускная способность в связи с постоянно растущими нагрузками. | нд | 0.32 | 0.443 | нд | 0 | нд | нд
1.4 | Строительство КЛ-0,4кВ ТП-1882(1 с.ш.)-УП-2200 путем замены силового электрокабеля марки АНРГ 4х35 длиной 0,060 км с увеличением протяженности трассы на кабель марки АПвБШв-4х50 длиной 0,065 км | O_003557 | 0.35958 | сметный расчёт | 0.35958 | нд | нд | 0.35958 | 0 | 0.29965 | 2029 | 0.29965 | Истек нормативный срок службы, содержание в исправном состоянии объекта требует повышенных капитальных вложений (многократные повреждения в работе за последний год и при проведении профилактических испытаний), износ свыше 90%, недостаточная пропускная способность в связи с постоянно растущими нагрузками. | нд | 0.06 | 0.065 | нд | 0 | нд | нд
1.4 | Строительство КЛ-0,4кВ УП-2200-ВРУ пер.Школьный ,1 каб.А путем замены силового электрокабеля марки АПВБ 4х35 длиной 0,070 км с увеличением протяженности трассы на кабель марки АПвБШв-4х50 длиной 0,080 км. | O_003551 | 0.46844 | сметный расчёт | 0.46844 | нд | нд | 0.46844 | 0 | 0.39037 | 2029 | 0.39037 | Истек нормативный срок службы, содержание в исправном состоянии объекта требует повышенных капитальных вложений (многократные повреждения в работе за последний год и при проведении профилактических испытаний), износ свыше 90%, недостаточная пропускная способность в связи с постоянно растущими нагрузками. | нд | 0.07 | 0.08 | нд | 0 | нд | нд
1.4 | Строительство ТП-1265 путем замены комплектной трансформаторной подстанции киоского типа с оборудованием и силовым трансформатором марки ТМГz-400/10, 1 шт. на комплектную трансформаторную подстанцию КТП-630/10/0,4 киоского типа с оборудованием ( вык-ль 1 шт.) и силовой трансформатор марки ТМГz-250/10, 1 шт. | O_003547 | 2.8995 | сметный расчёт | 2.8995 | нд | нд | 2.8995 | 0 | 2.4163 | 2025 | 2.4163 | Замещение (обновление) электросетевого оборудования и его элементов, выработавшего нормативный срок эксплуатации. | нд | нд | 0 | 0.4 | 0.25 | нд | нд
1.4 | Строительство ТП-164 путем замены комплектной трансформаторной подстанции киоского типа с оборудованием и силовым трансформатором марки ТМГ-250/6, 1 шт. на комплектную трансформаторную подстанцию КТП-630/6/0,4 киоского типа с оборудованием ( вык-ль 1 шт.) и силовой трансформатор марки ТМГz-100/6, 1 шт. | O_003546 | 2.8436 | сметный расчёт | 2.8436 | нд | нд | 2.8436 | 0 | 2.3697 | 2026 | 2.3697 | Замещение (обновление) электросетевого оборудования и его элементов, выработавшего нормативный срок эксплуатации. | нд | нд | 0 | 0.25 | 0.1 | нд | нд
1.4 | Строительство ТП-486 путем замены комплектной трансформаторной подстанции киоского типа с оборудованием и силовым трансформатором марки ТМГz-400/6, 1 шт. на комплектную трансформаторную подстанцию КТП-630/6/0,4 киоского типа с оборудованием ( вык-ль 2 шт.) и силовой трансформатор марки ТМГz-160/6, 1 шт | O_003545 | 2.7379 | сметный расчёт | 2.7379 | нд | нд | 2.7379 | 0 | 2.2816 | 2026 | 2.2816 | Замещение (обновление) электросетевого оборудования и его элементов, выработавшего нормативный срок эксплуатации. | нд | нд | 0 | 0.4 | 0.16 | нд | нд
1.4 | Строительство ТП-1673 путем замены комплектной трансформаторной подстанции киоского типа с оборудованием и силовым трансформатором марки ТМ-250/10, 1 шт. на комплектную трансформаторную подстанцию КТП-630/10/0,4 киоского типа с оборудованием ( вык-ль 1 шт.) и силовой трансформатор марки ТМГ-250/10, 1 шт | O_003544 | 2.9063 | сметный расчёт | 2.9063 | нд | нд | 2.9063 | 0 | 2.422 | 2026 | 2.422 | Замещение (обновление) электросетевого оборудования и его элементов, выработавшего нормативный срок эксплуатации. | нд | нд | 0 | 0.25 | 0.25 | нд | нд
1.4 | Строительство ТП-1613 путем замены комплектной трансформаторной подстанции киоского типа с оборудованием и силовым трансформатором марки ТМГ-400/10, 1 шт. на комплектную трансформаторную подстанцию КТП-630/10/0,4 киоского типа с оборудованием ( вык-ль 2 шт.) и силовой трансформатор маркиТМГz-100/10, 1 шт | O_003543 | 2.9949 | сметный расчёт | 2.9949 | нд | нд | 2.9949 | 0 | 2.4958 | 2027 | 2.4958 | Замещение (обновление) электросетевого оборудования и его элементов, выработавшего нормативный срок эксплуатации. | нд | нд | 0 | 0.4 | 0.1 | нд | нд
1.4 | Строительство ТП-169 путем замены трансформаторной подстанции кирпичное здание с оборудованием и силовыми трансформаторами марки ТМГ-400/6,ТМ-400/6 2 шт. на комплектную трансформаторную подстанцию 2КТПБ-630/6/0,4 бетонного типа с оборудованием ( вык-ль 5 шт.) и силовыми трансформаторами марки ТМГ 250/6 2шт | O_003542 | 6.7771 | сметный расчёт | 6.7771 | нд | нд | 6.7771 | 0 | 5.6476 | 2027 | 5.6476 | Замещение (обновление) электросетевого оборудования и его элементов, выработавшего нормативный срок эксплуатации. | нд | нд | 0 | 0.8 | 0.5 | нд | нд
1.4 | Строительство ТП-675 путем замены комплектной трансформаторной подстанции киоского типа с оборудованием и силовым трансформатором марки ТМГ-100/6, 1 шт. на комплектную трансформаторную подстанцию КТП-630/6/0,4 киоского типа с оборудованием ( вык-ль 2 шт.) и силовой трансформатор марки ТМГz-100/6, 1 шт | O_003541 | 3.1366 | сметный расчёт | 3.1366 | нд | нд | 3.1366 | 0 | 2.6138 | 2028 | 2.6138 | Замещение (обновление) электросетевого оборудования и его элементов, выработавшего нормативный срок эксплуатации. | нд | нд | 0 | 0.1 | 0.1 | нд | нд
1.4 | Строительство ТП-578 путем замены комплектной трансформаторной подстанции мачтового типа с оборудованием и силовым трансформатором марки ТМГ-100/6, 1 шт. на комплектную трансформаторную подстанцию КТПС-100/6/0,4 столбового типа и силовой трансформатор марки ТМГz-100/6, 1 шт | O_003540 | 0.79587 | сметный расчёт | 0.79587 | нд | нд | 0.79587 | 0 | 0.66323 | 2028 | 0.66323 | Замещение (обновление) электросетевого оборудования и его элементов, выработавшего нормативный срок эксплуатации | нд | нд | 0 | 0.1 | 0.1 | нд | нд
1.4 | Строительство ТП-1191 путем замены комплектной трансформаторной подстанции киоского типа с оборудованием и силовым трансформатором марки ТМ-400/10, 1 шт. на комплектную трансформаторную подстанцию КТП-630/10/0,4 киоского типа с оборудованием ( вык-ль 2 шт.) и силовой трансформатор марки ТМГ-400/10, 1 шт | O_003539 | 3.4097 | сметный расчёт | 3.4097 | нд | нд | 3.4097 | 0 | 2.8414 | 2028 | 2.8414 | Замещение (обновление) электросетевого оборудования и его элементов, выработавшего нормативный срок эксплуатации. | нд | нд | 0 | 0.4 | 0.4 | нд | нд
1.4 | Строительство ТП-1387 путем замены комплектной трансформаторной подстанции мачтового типа с оборудованием и силовым трансформатором марки ТМГ-160/10, 1 шт. на комплектную трансформаторную подстанцию КТП-630/10/0,4 киоского типа с кабельными вводами с оборудованием ( вык-ль 2 шт.) и силовой трансформатор марки ТМГz-100/10, 1 шт | O_003538 | 3.281 | сметный расчёт | 3.281 | нд | нд | 3.281 | 0 | 2.7342 | 2029 | 2.7342 | Замещение (обновление) электросетевого оборудования и его элементов, выработавшего нормативный срок эксплуатации. | нд | нд | 0 | 0.16 | 0.1 | нд | нд
1.4 | СтроительствоТП-182 путем замены комплектной трансформаторной подстанции киоского типа с оборудованием и силовым трансформатором марки ТМГz-400/6, 1 шт. на комплектную трансформаторную подстанцию КТП-630/6/0,4 киоского типа с оборудованием ( вык-ль 2 шт.) и силовой трансформатор марки ТМГz-250/6, 1 шт | O_003537 | 3.5009 | сметный расчёт | 3.5009 | нд | нд | 3.5009 | 0 | 2.9174 | 2029 | 2.9174 | Замещение (обновление) электросетевого оборудования и его элементов, выработавшего нормативный срок эксплуатации. | нд | нд | 0 | 0.4 | 0.25 | нд | нд
1.4 | Строительство ТП-1398 путем замены комплектной трансформаторной подстанции киоского типа с оборудованием и силовым трансформатором марки ТМГz-400/10, 1 шт. на комплектную трансформаторную подстанцию КТП-630/10/0,4 киоского типа с кабельными вводами с оборудованием ( вык-ль 3 шт.) и силовой трансформатор марки ТМГz-160/10, 1 шт | O_003536 | 3.1193 | сметный расчёт | 3.1193 | нд | нд | 3.1193 | 0 | 2.5994 | 2029 | 2.5994 | Замещение (обновление) электросетевого оборудования и его элементов, выработавшего нормативный срок эксплуатации. | нд | нд | 0 | 0.4 | 0.16 | нд | нд
1.4 | Строительство ТП-12 путем замены комплектной трансформаторной подстанции киоского типа с оборудованием и силовым трансформатором марки ТМГ-250/6, 1 шт. на комплектную трансформаторную подстанцию КТП-630/6/0,4 киоского типа с оборудованием ( вык-ль 2 шт.) и силовой трансформатор марки ТМГ-100/6, 1 шт | O_003535 | 3.2723 | сметный расчёт | 3.2723 | нд | нд | 3.2723 | 0 | 2.7269 | 2029 | 2.7269 | Замещение (обновление) электросетевого оборудования и его элементов, выработавшего нормативный срок эксплуатации | нд | нд | 0 | 0.25 | 0.1 | нд | нд
1.4 | Строительство КЛ-10 кВ ПС Восточная ф.7 - ТП-1240(1с) путем замены силового эл.кабеля марки АСБ-3х95, длиной 0,397 км с увеличением протяженности трассы на кабель марки ААБ2лШв-3*240 длиной 0,480 км | M_003317 | 4.4014 | сметный расчёт | 0.11172 | нд | нд | 0.11172 | 0 | 0.093104 | 2024 | 3.669 | Замещение (обновление) электросетевого оборудования и его элементов, выработавшего нормативный срок эксплуатации | нд | нд | нд | нд | нд | 1 | 1
1.4 | Строительство ПС35 кВ Победилово взамен сносимой с трансформаторной мощностью 3,2 МВА: 1 этап - проектно- изыскательские работы, подготовка и устройство территории; 2 этап - закупка оборудования и строительно-монтажные работы | L_003213 | 184.7592 | сметный расчёт | 96.034 | нд | нд | 62.862 | 33.172 | 80.0284 | 2024 | 153.9983 | Объект появился в результате покупки в 2019 г. ПС 35 кВ Победилово. Оборудование ПС введено в эксплуатацию в 1966 г.Износ оборудования более 90%, строительной части более 55%. Оборудование ПС морально и физически устарело. ПС 35 кВ Победилово является частью инженерной инфраструктуры такого социально-значимого объекта как аэропорт. Реконструкция ПС необходима для обеспечения бесперебойного и надежного электроснабжения аэропорта. Для реконструкции ПС Победилово необходимо провести замену оборудования напряжением 35 и 10 кВ | нд | нд | нд | 3.2 | 3.2 | нд | нд
1.4 | Строительство КЛ-10 кВ ТП-1402(1с) - ТП-1403(1с) эл.кабелем марки ААБ2лШв-3х150 длиной 0,134 км. | J_002820 | 0.51682 | сметный расчёт | 0.51682 | нд | нд | 0.51682 | 0 | 0.43068 | 2024 | 0.43068 | В результате выполнения мероприятия повысится надежность электроснабжения путем: снижения продолжительности перерывов электроснабжения потребителей, снижения времени аварийно-восстановительных работ, снижение количества отключаемого оборудования в результате аварийных ситуаций, вследствие изменения конфигурации сети, что способствует равномерному распределению нагрузки, и как следствие, снижению расхода электрической энергии на транспорт | нд | нд | 0.134 | нд | нд | нд | нд
1.4 | Строительство КЛ-10 кВ ПС РТП-143 (2с) - ТП-1266 эл.кабелем марки ААБ2лШв-10-3*240 длиной трассы 1,114 км. | J_002715 | 6.7534 | укрупненный расчёт стоимости | 6.7528 | нд | нд | 6.7528 | 0 | 5.6273 | 2025 | 5.6279 | В результате выполнения мероприятия повысится надежность электроснабжения путем: снижения продолжительности перерывов электроснабжения потребителей, снижения времени аварийно-восстановительных работ, снижение количества отключаемого оборудования в результате аварийных ситуаций, вследствие изменения конфигурации сети, что способствует равномерному распределению нагрузки, и как следствие, снижению расхода электрической энергии на транспорт | нд | нд | 1.114 | нд | нд | нд | нд
1.4 | Строительство КЛ-10 кВ п/ст Урванцево ф.5 - ТП-1045 (1с) эл. кабелем марки 3хАПвПу2г-1-400/50 длиной трассы 1,188 км. | J_002442 | 8.0383 | объектная смета | 2.9308 | нд | нд | 2.9308 | 0 | 2.4423 | 2024 | 6.7 | В результате выполнения мероприятия повысится надежность электроснабжения путем: снижения продолжительности перерывов электроснабжения потребителей, снижения времени аварийно-восстановительных работ, снижение количества отключаемого оборудования в результате аварийных ситуаций, вследствие изменения конфигурации сети, что способствует равномерному распределению нагрузки, и как следствие, снижению расхода электрической энергии на транспорт | нд | нд | 1.188 | нд | нд | нд | нд
1.4 | Строительство КЛ-10 кВ п/ст Урванцево ф.8 - ТП-1045 (2с) эл. кабелем марки 3хАПвПу2г-1-400/50 длиной трассы 1,191 км. | J_002441 | 7.9914 | объектная смета | 2.9308 | нд | нд | 2.9308 | 0 | 2.4423 | 2024 | 6.6606 | В результате выполнения мероприятия повысится надежность электроснабжения путем: снижения продолжительности перерывов электроснабжения потребителей, снижения времени аварийно-восстановительных работ, снижение количества отключаемого оборудования в результате аварийных ситуаций, вследствие изменения конфигурации сети, что способствует равномерному распределению нагрузки, и как следствие, снижению расхода электрической энергии на транспорт | нд | нд | 1.191 | нд | нд | нд | нд
1.5 | Покупка земельных участков для целей реализации инвестиционных проектов, всего, в том числе: | Г | 22.3281 | нд | 22.3281 | 0 | 0 | 0 | 22.3281 | 22.3281 | нд | 22.3281 | нд | нд | 0 | 0 | нд | нд | 0 | 33
1.5 | Приемка земельных участков под трансформаторными подстанциями из казны МО "Город Киров" | O_004811 | 22.0561 | оценка | 22.0561 | нд | нд | 0 | 22.0561 | 22.0561 | 2024 | 22.0561 | Консолидация эл. сетей согласно «Стратегии развития электросетевого комплекса Российской Федерации», утвержденной распоряжением Правительства РФ от 03.04.2013г. №511-р в целях сокращения степени разрозненности территориальных сетевых организаций и повышения качества эксплуатации эл. сетей | нд | нд | нд | нд | нд | нд | 32
1.5 | Приобретение зем. участка для размещения трансформаторной подстанции ТП-1516 | N_003425 | 0.272 | пояснительная записка начальника ПТС | 0.272 | нд | нд | 0 | 0.272 | 0.272 | 2024 | 0.272 | Оформление права собственности на земельный участок | нд | нд | 0 | нд | нд | нд | 1
1.6 | Прочие инвестиционные проекты, всего, в том числе: | Г | 325.8863 | нд | 325.8863 | 0 | 0 | 274.4797 | 51.4066 | 280.1921 | нд | 280.1921 | нд | нд | 0 | 31.599 | 0 | 2.415 | 51 | 54
1.6 | Приемка объектов электрохозяйства из казны МО "Город Киров" | O_004812 | 51.4066 | оценка | 51.4066 | нд | нд | 0 | 51.4066 | 51.4066 | 2024 | 51.4066 | Консолидация эл. сетей согласно «Стратегии развития электросетевого комплекса Российской Федерации», утвержденной распоряжением Правительства РФ от 03.04.2013г. №511-р в целях сокращения степени разрозненности территориальных сетевых организаций и повышения качества эксплуатации эл. сетей | нд | нд | 30.382 | нд | 2.015 | нд | нд
1.6 | Приобретение воздушной линии электропередач 6 кВ РТП-Заводская (2 с.ш.) – ТП-561 (2 с.ш.)/580 (отпайка от опоры №1 в сторону ТП-580) | O_004796 | 0.001 | договор | 0.001 | нд | нд | 0.001 | 0 | 0.001 | 2024 | 0.001 | Консолидация эл. сетей согласно «Стратегии развития электросетевого комплекса Российской Федерации», утвержденной распоряжением Правительства РФ от 03.04.2013г. №511-р в целях сокращения степени разрозненности территориальных сетевых организаций и повышения качества эксплуатации эл. сетей | нд | нд | 0.105 | нд | нд | нд | нд
1.6 | Приобретение линии электропередач 10 кВ и оборудования ТП-1901, расположенных по адресу: г.Киров, ул. Луганская, 57а | O_004795 | 0.002 | договор | 0.002 | нд | нд | 0.002 | 0 | 0.002 | 2024 | 0.002 | Консолидация эл. сетей согласно «Стратегии развития электросетевого комплекса Российской Федерации», утвержденной распоряжением Правительства РФ от 03.04.2013г. №511-р в целях сокращения степени разрозненности территориальных сетевых организаций и повышения качества эксплуатации эл. сетей | нд | нд | 0.785 | нд | 0.4 | нд | нд
1.6 | Приобретение линии электропередач 0,4 кВ от ТП-542, расположенной по адресу: г.Киров, д. Боровые | O_004794 | 0.0001 | договор | 0.0001 | нд | нд | 0.0001 | 0 | 0.0001 | 2024 | 0.0001 | Консолидация эл. сетей согласно «Стратегии развития электросетевого комплекса Российской Федерации», утвержденной распоряжением Правительства РФ от 03.04.2013г. №511-р в целях сокращения степени разрозненности территориальных сетевых организаций и повышения качества эксплуатации эл. сетей | нд | нд | 0.327 | нд | нд | нд | нд
1.6 | Приобретение полевого контроллера и приемника GNSS | O_004647 | 0.60168 | коммерческое предложение | 0.60168 | нд | нд | 0.60168 | 0 | 0.5014 | 2025 | 0.5014 | Замена вследствие износа, закончился срок службы. | нд | нд | 0 | нд | 0 | 1 | 1
1.6 | Приобретение измельчителя веток для трактора МТЗ | O_004465 | 0.41472 | коммерческое предложение | 0.41472 | нд | нд | 0.41472 | 0 | 0.3456 | 2025 | 0.3456 | Замена измельчителя веток ЕМ 160, год выпуска 2014, в связи с окончанием срока эксплуатации (предельный износ деталей и узлов, сквозная коррозия элементов кузова, моральное устаревание). Восстановление экономически не целесообразно. | нд | нд | 0 | нд | 0 | 1 | 1
1.6 | Приобретение прицепа-роспуска с тракторной тележкой ( грузоподъемностью 5т) | O_004464 | 2.601 | коммерческое предложение | 2.601 | нд | нд | 2.601 | 0 | 2.1675 | 2025 | 2.1675 | Замена тракторного прицепа роспуска , гос. номер 0453 КЕ 43, год выпуска 1993, в связи с окончанием срока эксплуатации (предельный износ деталей и узлов, сильный износ рулевых цапф, моральное устаревание). Восстановление экономически не целесообразно. | нд | нд | 0 | нд | 0 | 1 | 1
1.6 | Приобретение передвижной компрессорной станции (дизельная) | O_004462 | 1.4897 | коммерческое предложение | 1.4897 | нд | нд | 1.4897 | 0 | 1.2414 | 2028 | 1.2414 | Замена ПКСД 5-25-Д на базе ГАЗ 3034, гос. номер Т 100 ОХ 43, год выпуска 2005, в связи с окончанием срока эксплуатации (предельный износ деталей и узлов, сквозная коррозия элементов кузова, моральное устаревание). Восстановление экономически не целесообразно. | нд | нд | 0 | нд | 0 | 1 | 1
1.6 | Приобретение передвижной компрессорной станции (дизельная) | O_004461 | 1.4897 | коммерческое предложение | 1.4897 | нд | нд | 1.4897 | 0 | 1.2414 | 2028 | 1.2414 | Замена ПКСД 5-25-Д на базе ГАЗон НЕКСТ, гос. номер А 148 ТО 43, год выпуска 2004, в связи с окончанием срока эксплуатации (предельный износ деталей и узлов, сквозная коррозия элементов кузова, моральное устаревание). Восстановление экономически не целесообразно. | нд | нд | 0 | нд | 0 | 1 | 1
1.6 | Приобретение пневмопробойника (КРОТ) | O_004460 | 0.65178 | коммерческое предложение | 0.65178 | нд | нд | 0.65178 | 0 | 0.54315 | 2025 | 0.54315 | Дополнительный пневмопробойник для затягивания труб диаметром до 160 мм. | нд | нд | 0 | нд | 0 | нд | 1
1.6 | Приобретение гидромолота для экскаватора-погрузчика с переходной плитой с , энергия удара от 840 Дж | O_004459 | 0.31949 | коммерческое предложение | 0.31949 | нд | нд | 0.31949 | 0 | 0.26624 | 2025 | 0.26624 | Приобретение гидромолота в связи с покупкой экскаватора погрузчика CASE-570 | нд | нд | 0 | нд | 0 | нд | 1
1.6 | Приобретение полуприцепа бортового, двухосного односкатного. грузоподъемностью от 20т. (длина 12м) | O_004458 | 3.2844 | коммерческое предложение | 3.2844 | нд | нд | 3.2844 | 0 | 2.737 | 2028 | 2.737 | Замена полуприцепа НЕФАЗ-9334, гос. номер АН 0506 43, год выпуска 2015, в связи с окончанием срока эксплуатации (предельный износ деталей и узлов, сквозная коррозия элементов кузова, моральное устаревание). Восстановление экономически не целесообразно. | нд | нд | 0 | нд | 0 | 1 | 1
1.6 | Приобретение автомобиля повышенной проходимости более 3.5т колесной формулой 6Х6 (седельный тягач с КМУ) | O_004456 | 17.2138 | коммерческое предложение | 17.2138 | нд | нд | 17.2138 | 0 | 14.3448 | 2027 | 14.3448 | Замена тягача на базе КАМАЗ-43118 с КМУ, гос. номер Н 006 ОХ 43, год выпуска 2014, в связи с окончанием срока эксплуатации (предельный износ деталей и узлов, сквозная коррозия элементов кузова, моральное устаревание). Восстановление экономически не целесообразно. | нд | нд | 0 | нд | 0 | 1 | 1
1.6 | Приобретение крана на автомобильном шасси повышенной проходимости (грузоподъемность 32т) | O_004455 | 22.9499 | коммерческое предложение | 22.9499 | нд | нд | 22.9499 | 0 | 19.1249 | 2028 | 19.1249 | Замена КС на базе КАМАЗ 43118, гос. номер У 728 РА 43, год выпуска 2016, в связи с окончанием срока эксплуатации (предельный износ деталей и узлов, сквозная коррозия элементов кузова, моральное устаревание). Восстановление экономически не целесообразно. | нд | нд | 0 | нд | 0 | 1 | 1
1.6 | Приобретение автогидроподъемника на автомобильном шасси повышенной проходимости (высота подъема 18м) | O_004454 | 13.4291 | коммерческое предложение | 13.4291 | нд | нд | 13.4291 | 0 | 11.1909 | 2029 | 11.1909 | Замена АГП на базе ГАЗ 33081, гос. номер С 004 РА 43, год выпуска 2016, в связи с окончанием срока эксплуатации (предельный износ деталей и узлов, сквозная коррозия элементов кузова, моральное устаревание). Восстановление экономически не целесообразно. | нд | нд | 0 | нд | 0 | 1 | 1
1.6 | Приобретение автомобиля с КМУ общей массы до 10т. | O_004453 | 10.6071 | коммерческое предложение | 10.6071 | нд | нд | 10.6071 | 0 | 8.8393 | 2029 | 8.8393 | Замена автомобиля HINO 500 с КМУ, гос. номер В 006 ОК 43, год выпуска 2012, в связи с окончанием срока эксплуатации (предельный износ деталей и узлов, сквозная коррозия элементов кузова, моральное устаревание). Восстановление экономически не целесообразно. | нд | нд | 0 | нд | 0 | 1 | 1
1.6 | Приобретение автомобиля более 3.5т с двухрядной кабиной с КМУ | O_004452 | 10.4844 | коммерческое предложение | 10.4844 | нд | нд | 10.4844 | 0 | 8.737 | 2029 | 8.737 | Замена HINO 300 с КМУ, гос. номер А 544 ОЕ 43, год выпуска 2012, в связи с окончанием срока эксплуатации (предельный износ деталей и узлов, сквозная коррозия элементов кузова, моральное устаревание). Восстановление экономически не целесообразно. | нд | нд | 0 | нд | 0 | 1 | 1
1.6 | Приобретение автомобиля более 3.5т с двухрядной кабиной | O_004451 | 6.2169 | коммерческое предложение | 6.2169 | нд | нд | 6.2169 | 0 | 5.1808 | 2028 | 5.1808 | Замена HINO 300, гос. номер М 005 ОЕ 43, год выпуска 2012, в связи с окончанием срока эксплуатации (предельный износ деталей и узлов, сквозная коррозия элементов кузова, моральное устаревание). Восстановление экономически не целесообразно. | нд | нд | 0 | нд | 0 | 1 | 1
1.6 | Приобретение автомобиля до 3.5т с двухрядной кабиной | O_004450 | 5.0134 | коммерческое предложение | 5.0134 | нд | нд | 5.0134 | 0 | 4.1778 | 2029 | 4.1778 | Замена ГАЗ А22R32, гос. номер У 019 РА 43, год выпуска 2016, в связи с окончанием срока эксплуатации (предельный износ деталей и узлов, сквозная коррозия элементов кузова, моральное устаревание). Восстановление экономически не целесообразно. | нд | нд | 0 | нд | 0 | 1 | 1
1.6 | Покупка автомобиля ОВБ повышенной проходимости до 3.5т | O_004448 | 3.0481 | коммерческое предложение | 3.0481 | нд | нд | 3.0481 | 0 | 2.5401 | 2026 | 2.5401 | Замена УАЗ Патриот, гос. номер Н 641 РК 43, год выпуска 2019, в связи с окончанием срока эксплуатации (предельный износ деталей и узлов, сквозная коррозия элементов кузова, моральное устаревание). Восстановление экономически не целесообразно. | нд | нд | 0 | нд | 0 | 1 | 1
1.6 | Покупка автомобиля ОВБ повышенной проходимости до 3.5т | O_004447 | 3.0481 | коммерческое предложение | 3.0481 | нд | нд | 3.0481 | 0 | 2.5401 | 2026 | 2.5401 | Замена УАЗ Патриот, гос. номер Н 631 РК, год выпуска 2019, в связи с окончанием срока эксплуатации (предельный износ деталей и узлов, сквозная коррозия элементов кузова, моральное устаревание). Восстановление экономически не целесообразно. | нд | нд | 0 | нд | 0 | 1 | 1
1.6 | Покупка автомобиля ОВБ повышенной проходимости до 3.5т | O_004446 | 3.0481 | коммерческое предложение | 3.0481 | нд | нд | 3.0481 | 0 | 2.5401 | 2026 | 2.5401 | Замена УАЗ Патриот, гос. номер Н 589 РК 43, год выпуска 2019, в связи с окончанием срока эксплуатации (предельный износ деталей и узлов, сквозная коррозия элементов кузова, моральное устаревание). Восстановление экономически не целесообразно. | нд | нд | 0 | нд | 0 | 1 | 1
1.6 | Приобретение автомобиля более 3.5т с двухрядной кабиной | O_004445 | 6.2169 | коммерческое предложение | 6.2169 | нд | нд | 6.2169 | 0 | 5.1808 | 2028 | 5.1808 | Замена ГАЗ 3034 PT, гос. номер М 006 НТ 43, год выпуска 2011, в связи с окончанием срока эксплуатации (предельный износ деталей и узлов, сквозная коррозия элементов кузова, моральное устаревание). Восстановление экономически не целесообразно. | нд | нд | 0 | нд | 0 | 1 | 1
1.6 | Приобретение фронтального мини погрузчика | O_004444 | 4.2632 | коммерческое предложение | 4.2632 | нд | нд | 4.2632 | 0 | 3.5526 | 2028 | 3.5526 | Замена LOCUST L 603, гос. номер 0697 КС 43, год выпуска 2012, в связи с окончанием срока эксплуатации (предельный износ деталей и узлов, сквозная коррозия элементов кузова, моральное устаревание). Восстановление экономически не целесообразно. | нд | нд | 0 | нд | 0 | 1 | 1
1.6 | Приобретение легкового автомобиля повышенной проходимости до 3.5т для производственных служб | O_004443 | 1.4231 | коммерческое предложение | 1.4231 | нд | нд | 1.4231 | 0 | 1.1859 | 2027 | 1.1859 | Замена ВАЗ 213100, гос. номер К 615 РЕ 43, год выпуска 2018, в связи с окончанием срока эксплуатации (предельный износ деталей и узлов, сквозная коррозия элементов кузова, моральное устаревание). Восстановление экономически не целесообразно. | нд | нд | 0 | нд | 0 | 1 | 1
1.6 | Приобретение легкового автомобиля повышенной проходимости до 3.5т для производственных служб | O_004442 | 1.4231 | коммерческое предложение | 1.4231 | нд | нд | 1.4231 | 0 | 1.1859 | 2027 | 1.1859 | Замена ВАЗ 213100, гос. номер К 145 РЕ 43, год выпуска 2018, в связи с окончанием срока эксплуатации (предельный износ деталей и узлов, сквозная коррозия элементов кузова, моральное устаревание). Восстановление экономически не целесообразно. | нд | нд | 0 | нд | 0 | 1 | 1
1.6 | Приобретение экскаватора погрузчика на тракторном шасси | O_004441 | 12.2123 | коммерческое предложение | 12.2123 | нд | нд | 12.2123 | 0 | 10.1769 | 2027 | 10.1769 | Замена экскаватора погрузчика TEREX , гос. номер 0556 КС, год выпуска 2012, в связи с окончанием срока эксплуатации (предельный износ деталей и узлов, сквозная коррозия элементов кузова, моральное устаревание). Восстановление экономически не целесообразно. | нд | нд | 0 | нд | 0 | 1 | 1
1.6 | Приобретение бригадного автомобиля повышенной проходимости до 3.5т | O_004440 | 3.1883 | коммерческое предложение | 3.1883 | нд | нд | 3.1883 | 0 | 2.6569 | 2027 | 2.6569 | Замена ГАЗ 27527, гос. номер Е 973 ХА 43, год выпуска 2017, в связи с окончанием срока эксплуатации (предельный износ деталей и узлов, сквозная коррозия элементов кузова, моральное устаревание). Восстановление экономически не целесообразно. | нд | нд | 0 | нд | 0 | 1 | 1
1.6 | Приобретение бригадного автомобиля повышенной проходимости до 3.5т | O_004439 | 3.1883 | коммерческое предложение | 3.1883 | нд | нд | 3.1883 | 0 | 2.6569 | 2027 | 2.6569 | Замена ГАЗ 27527, гос. номер Е 963 ХА 43, год выпуска 2017, в связи с окончанием срока эксплуатации (предельный износ деталей и узлов, сквозная коррозия элементов кузова, моральное устаревание). Восстановление экономически не целесообразно. | нд | нд | 0 | нд | 0 | 1 | 1
1.6 | Приобретение бригадного автомобиля повышенной проходимости до 3.5т | O_004438 | 3.1883 | коммерческое предложение | 3.1883 | нд | нд | 3.1883 | 0 | 2.6569 | 2027 | 2.6569 | Замена ГАЗ 27527, гос. номер Е 960 ХА 43, год выпуска 2017, в связи с окончанием срока эксплуатации (предельный износ деталей и узлов, сквозная коррозия элементов кузова, моральное устаревание). Восстановление экономически не целесообразно. | нд | нд | 0 | нд | 0 | 1 | 1
1.6 | Приобретение бригадного автомобиля повышенной проходимости до 3.5т | O_004437 | 3.1883 | коммерческое предложение | 3.1883 | нд | нд | 3.1883 | 0 | 2.6569 | 2027 | 2.6569 | Замена ГАЗ 27527, гос. номер Х 648 ТА 43, год выпуска 2016, в связи с окончанием срока эксплуатации (предельный износ деталей и узлов, сквозная коррозия элементов кузова, моральное устаревание). Восстановление экономически не целесообразно. | нд | нд | 0 | нд | 0 | 1 | 1
1.6 | Покупка автомобиля ОВБ повышенной проходимости до 3.5т | O_004351 | 3.0481 | коммерческое предложение | 3.0481 | нд | нд | 3.0481 | 0 | 2.5401 | 2026 | 2.5401 | Замена УАЗ 390995, гос. номер Т 302 ОУ 43, год выпуска 2015, в связи с окончанием срока эксплуатации (предельный износ деталей и узлов, сквозная коррозия элементов кузова, моральное устаревание). Восстановление экономически не целесообразно. | нд | нд | 0 | нд | 0 | 1 | 1
1.6 | Приобретение автомобиля более 3.5т с двухрядной кабиной | O_004322 | 6.2169 | коммерческое предложение | 6.2169 | нд | нд | 6.2169 | 0 | 5.1808 | 2028 | 5.1808 | Замена автомобиля ГАЗ 3034PR, гос. номер Т 100 ОХ 43, год выпуска 2015, в связи с окончанием срока эксплуатации (предельный износ деталей и узлов, сквозная коррозия элементов кузова, моральное устаревание). Восстановление экономически не целесообразно. | нд | нд | 0 | нд | 0 | 1 | 1
1.6 | Приобретение автомастерской на автомобильном шасси более 3.5т | O_004210 | 7.6581 | коммерческое предложение | 7.6581 | нд | нд | 7.6581 | 0 | 6.3817 | 2028 | 6.3817 | Замена автомастерской на базе ГАЗ 3034 LP, гос. номер Т 111 ОХ 43, год выпуска 2015, в связи с окончанием срока эксплуатации (предельный износ деталей и узлов, сквозная коррозия элементов кузова, моральное устаревание). Восстановление экономически не целесообразно. | нд | нд | 0 | нд | 0 | 1 | 1
1.6 | Приобретение автомобиля-самосвала грузоподъемностью до 8т | O_004209 | 6.909 | коммерческое предложение | 6.909 | нд | нд | 6.909 | 0 | 5.7575 | 2028 | 5.7575 | Замена самосвала на базе КАМАЗ 43255, гос. номер Т 009 ОХ 43, год выпуска 2015, в связи с окончанием срока эксплуатации (предельный износ деталей и узлов, сквозная коррозия элементов кузова, моральное устаревание). Восстановление экономически не целесообразно. | нд | нд | 0 | нд | 0 | 1 | 1
1.6 | Приобретение автомобиля более 3.5т с двухрядной кабиной с КМУ | O_004208 | 10.4844 | коммерческое предложение | 10.4844 | нд | нд | 10.4844 | 0 | 8.737 | 2029 | 8.737 | Замена ГАЗ 1804 WE, гос. номер С 300 РА 43, год выпуска 2016, в связи с окончанием срока эксплуатации (предельный износ деталей и узлов, сквозная коррозия элементов кузова, моральное устаревание). Восстановление экономически не целесообразно. | нд | нд | 0 | нд | 0 | 1 | 1
1.6 | Приобретение автомастерской на автомобильном шасси более 3.5т (фургон-мастерская) | O_004205 | 6.6853 | коммерческое предложение | 6.6853 | нд | нд | 6.6853 | 0 | 5.5711 | 2025 | 5.5711 | Замена автомастерской на базе ГАЗ-4795, гос. номер У 462 МС 43, год выпуска 2008, в связи с окончанием срока эксплуатации (предельный износ деталей и узлов, сквозная коррозия элементов кузова, моральное устаревание). Восстановление экономически не целесообразно. | нд | нд | 0 | нд | 0 | 1 | 1
1.6 | Приобретение автогидроподъемника на автомобильном шасси повышенной проходимости до 3,5т. с двухрядной кабиной (высота подъема 15 м.) | O_004204 | 7.2141 | коммерческое предложение | 7.2141 | нд | нд | 7.2141 | 0 | 6.0117 | 2025 | 6.0117 | Замена АГП на базе ГАЗ 2752, гос. номер Х 861 ОТ 43, год выпуска 2015, в связи с окончанием срока эксплуатации (предельный износ деталей и узлов, сквозная коррозия элементов кузова, моральное устаревание). Восстановление экономически не целесообразно. | нд | нд | 0 | нд | 0 | 1 | 1
1.6 | Приобретение самоходной машины повышенной проходимости с отвалом мощностью более 60 кВт. | O_004203 | 3.0147 | коммерческое предложение | 3.0147 | нд | нд | 3.0147 | 0 | 2.5122 | 2025 | 2.5122 | Замена ЭО на базе МТЗ 82, гос. номер 3790 МО, год выпуска 2005г, в связи с окончанием срока эксплуатации (предельный износ деталей и узлов, сквозная коррозия элементов кузова, моральное устаревание). Восстановление экономически не целесообразно. | нд | нд | 0 | нд | 0 | 1 | 1
1.6 | Приобретение бригадного автомобиля повышенной проходимости до 3.5т | O_004202 | 2.9113 | коммерческое предложение | 2.9113 | нд | нд | 2.9113 | 0 | 2.4261 | 2025 | 2.4261 | Замена электролаборатории на базе УАЗ 22069, гос. номер К 608 ЕО 43, год выпуска 2004г, в связи с окончанием срока эксплуатации (предельный износ деталей и узлов, сквозная коррозия элементов кузова, моральное устаревание). Восстановление экономически не целесообразно. | нд | нд | 0 | нд | 0 | 1 | 1
1.6 | Приобретение легкового автомобиля повышенной проходимости до 3.5т для производственных служб | O_004198 | 1.3605 | коммерческое предложение | 1.3605 | нд | нд | 1.3605 | 0 | 1.1337 | 2026 | 1.1337 | Замена УАЗ ПАТРИОТ, гос. номер Т 301 ОУ 43, год выпуска 2015, в связи с окончанием срока эксплуатации (предельный износ деталей и узлов, сквозная коррозия элементов кузова, моральное устаревание). Восстановление экономически не целесообразно. Планируемый пробег на момент замены 150 000 км. | нд | нд | 0 | нд | 0 | 1 | 1
1.6 | Приобретение бригадного автомобиля повышенной проходимости до 3.5т | O_004197 | 3.0481 | коммерческое предложение | 3.0481 | нд | нд | 3.0481 | 0 | 2.5401 | 2026 | 2.5401 | Замена УАЗ - 3909, гос. номер К 016 ТА 43, год выпуска 2016, в связи с окончанием срока эксплуатации (предельный износ деталей и узлов, сквозная коррозия элементов кузова, моральное устаревание). Восстановление экономически не целесообразно. Планируемый пробег на момент замены 125 000 км. | нд | нд | 0 | нд | 0 | 1 | 1
1.6 | Приобретение бригадного автомобиля повышенной проходимости до 3.5т | O_004196 | 3.0481 | коммерческое предложение | 3.0481 | нд | нд | 3.0481 | 0 | 2.5401 | 2026 | 2.5401 | Замена ГАЗ - 2834, гос. номер Е 951 ХА 43, год выпуска 2017, в связи с окончанием срока эксплуатации (предельный износ деталей и узлов, сквозная коррозия элементов кузова, моральное устаревание). Восстановление экономически не целесообразно. Планируемый пробег на момент замены 135 000 км. | нд | нд | 0 | нд | 0 | 1 | 1
1.6 | Приобретение бригадного автомобиля повышенной проходимости до 3.5т | O_004195 | 3.0481 | коммерческое предложение | 3.0481 | нд | нд | 3.0481 | 0 | 2.5401 | 2026 | 2.5401 | Замена ГАЗ 2834, гос. номер Е 959 ХА 43, год выпуска 2017, в связи с окончанием срока эксплуатации (предельный износ деталей и узлов, сквозная коррозия элементов кузова, моральное устаревание). Восстановление экономически не целесообразно. Планируемый пробег на момент замены 100 000 км. | нд | нд | 0 | нд | 0 | 1 | 1
1.6 | Приобретение легкового автомобиля повышенной проходимости до 3.5т для производственных служб | O_004194 | 1.3605 | коммерческое предложение | 1.3605 | нд | нд | 1.3605 | 0 | 1.1337 | 2026 | 1.1337 | Замена ВАЗ 213100, гос. номер Т 206 ОУ 43, год выпуска 2015, в связи с окончанием срока эксплуатации (предельный износ деталей и узлов, сквозная коррозия элементов кузова, моральное устаревание). Восстановление экономически не целесообразно. Планируемый пробег на момент замены 125 000 км. | нд | нд | 0 | нд | 0 | 1 | 1
1.6 | Приобретение вилочного погрузчика грузоподъемностью 5т | O_004193 | 5.0711 | коммерческое предложение | 5.0711 | нд | нд | 5.0711 | 0 | 4.2259 | 2026 | 4.2259 | Замена автопогрузчика, гос. номер 2809 КХ 43, год выпуска 1985, в связи с окончанием срока эксплуатации (предельный износ деталей и узлов, сквозная коррозия элементов кузова, моральное устаревание). Восстановление экономически не целесообразно. | нд | нд | 0 | нд | 0 | 1 | 1
1.6 | Приобретение бригадного автомобиля повышенной проходимости до 3.5т | O_004192 | 3.0481 | коммерческое предложение | 3.0481 | нд | нд | 3.0481 | 0 | 2.5401 | 2026 | 2.5401 | Замена УАЗ 390945, гос. номер Х 833 НС, год выпуска 2011, в связи с окончанием срока эксплуатации (предельный износ деталей и узлов, сквозная коррозия элементов кузова, моральное устаревание). Восстановление экономически не целесообразно. | нд | нд | 0 | нд | 0 | 1 | 1
1.6 | Приобретение стационарной высоковольтной лаборатории испытаний средств защиты и электрооборудования взамен старой. | O_004106 | 6.4481 | коммерческое предложение | 6.4481 | нд | нд | 6.4481 | 0 | 5.3734 | 2025 | 5.3734 | Замена существующей морально и физически устаревшего оборудования. | нд | нд | 0 | нд | 0 | 1 | 1
1.6 | Покупка прибора дистанционного бесконтактного определения мест утечек электрического тока на воздушных линиях электропередач. | O_004091 | 0.36692 | коммерческое предложение | 0.36692 | нд | нд | 0.36692 | 0 | 0.30577 | 2025 | 0.30577 | Уменьшение времени поиска мест повреждения. Повышение надежности электроснабжения. | нд | нд | 0 | нд | 0 | нд | 1
1.6 | Приобретение робота-тренажера «Гоша-06» | O_003673 | 0.29184 | коммерческое предложение | 0.29184 | нд | нд | 0.29184 | 0 | 0.29184 | 2025 | 0.29184 | Покупка необходима для исполнения требований ст.219 Трудового кодекса РФ, в соответствии с правилами обучения по охране труда и проверки знаний требований охраны труда, утвержденных постановлением Правительства РФ от 24.12.2021 №2464 "О порядке обучения по охране труда и проверки знания требований охраны труда", взамен неисправного робота - тренажера 2006 г. выпуска, неподлежащего ремонту. | нд | нд | 0 | нд | 0 | 1 | 1
1.6 | Приобретение активного диспетчерского щита в ОДС-2 размером 16*3м с возможностью размещения 11 центров питания, 600 ТП 10-6/0,4 кВ и линий связи | O_003532 | 17.9853 | коммерческое предложение | 17.9853 | нд | нд | 17.9853 | 0 | 14.9878 | 2029 | 14.9878 | Замена диспетчерского щита с установкой на нем новых элементов в соответствии с уровнем развития телемеханики в АО Горэлектросеть, с возможностью перспективного расширения в связи с построением сети на ближайшие 25 лет. | нд | нд | 0 | нд | 0 | 1 | 1
1.6 | Покупка бурильно-крановой машины на тракторном шасси | J_003100 | 8.4107 | коммерческое предложение | 8.4107 | нд | нд | 8.4107 | 0 | 7.0097 | 2024 | 7.0097 | Замена БМ на шасси МТЗ 9339УА 2008 г.в. в связи с окончанием срока эксплуатации (предельный износ деталей и узлов, моральное устаревание). Восстановление экономически не целесообразно. | нд | нд | 0 | нд | нд | 1 | 1
1.6 | Покупка автомастерской для перевозки бригад более 3.5т (фургон-мастерская) | J_003099 | 5.561 | коммерческое предложение | 5.561 | нд | нд | 5.561 | 0 | 4.6346 | 2024 | 4.6346 | Замена а\м ГАЗ У810МС 2008г.в. в связи с окончанием срока эксплуатации (предельный износ деталей и узлов, сквозная коррозия элементов кузова, моральное устаревание). Восстановление экономически не целесообразно. | нд | нд | 0 | нд | нд | 1 | 1
1.6 | Покупка автомастерской для перевозки бригад более 3.5т (фургон-мастерская) | J_003098 | 5.561 | коммерческое предложение | 5.561 | нд | нд | 5.561 | 0 | 4.6346 | 2024 | 4.6346 | Замена а\м ГАЗ У463МС 2008г.в. в связи с окончанием срока эксплуатации (предельный износ деталей и узлов, сквозная коррозия элементов кузова, моральное устаревание). Восстановление экономически не целесообразно. | нд | нд | 0 | нд | нд | 1 | 1
1.6 | Покупка легкового производственного автомобиля повышенной проходимости до 3.5т | J_003097 | 2.3378 | коммерческое предложение | 2.3378 | нд | нд | 2.3378 | 0 | 1.9486 | 2024 | 1.9486 | Замена а\м УАЗ С810ОХ 2014 г.в. в связи с окончанием срока эксплуатации (предельный износ деталей и узлов, коррозия элементов кузова, моральное устаревание). Восстановление экономически не целесообразно. | нд | нд | 0 | нд | нд | 1 | 1
1.6 | Покупка автомастерской для перевозки бригад более 3.5т (фургон-мастерская) | J_003096 | 5.5162 | коммерческое предложение | 5.5162 | нд | нд | 5.5162 | 0 | 4.5972 | 2024 | 4.5972 | Замена а\м ГАЗ О842КК 2005г.в. в связи с окончанием срока эксплуатации (предельный износ деталей и узлов, сквозная коррозия элементов кузова, моральное устаревание). Восстановление экономически не целесообразно. | нд | нд | 0 | нд | нд | 1 | 1
1.6 | Покупка легкового производственного автомобиля повышенной проходимости до 3.5т | J_003095 | 1.3014 | коммерческое предложение | 1.3014 | нд | нд | 1.3014 | 0 | 1.0849 | 2024 | 1.0849 | Замена а\м ВАЗ 2131 С118СС 2011 г.в. в связи с окончанием срока эксплуатации (предельный износ деталей и узлов, сквозная коррозия элементов кузова, моральное устаревание). Восстановление экономически не целесообразно. | нд | нд | 0 | нд | нд | 1 | 1
1.6 | Покупка автомобиля ОВБ повышенной проходимости до 3.5т | J_003094 | 2.3667 | коммерческое предложение | 2.3667 | нд | нд | 2.3667 | 0 | 1.9727 | 2024 | 1.9727 | Замена а\м УАЗ Х833НС 2011 г.в. в связи с окончанием срока эксплуатации (предельный износ деталей и узлов, сквозная коррозия элементов кузова, моральное устаревание). Восстановление экономически не целесообразно. | нд | нд | 0 | нд | нд | 1 | 1