## Форма 7
Приложение № 7
к решению министерства строительства, энергетики и ЖКХ Кировской области
от "22" июня 2021 г. № 61
Плановые показатели реализации инвестиционной программы
Раздел 2. Ввод объектов инвестиционной деятельности (мощностей) в эксплуатацию
Акционерное общество "Горэлектросеть"
полное наименование субъекта энергетики
Номер группы инвестиционных проектов | Наименование инвестиционного проекта (группы инвестиционных проектов) | Идентификатор инвестиционного проекта | Характеристики объекта электроэнергетики (объекта инвестиционной деятельности) | [6 empty] | Ввод объектов инвестиционной деятельности (мощностей) в эксплуатацию
[10 empty] | 2021 год | [6 empty] | 2022 год | [6 empty] | 2023 год | [6 empty] | 2024 год | [6 empty] | Итого
|  |  | План | [6 empty] | Утвержденный план | [6 empty] | Утвержденный план | [6 empty] | Утвержденный план | [6 empty] | Утвержденный план | [6 empty] | План
|  |  | МВ×А | Мвар | км ВЛ 1-цеп | км ВЛ 2-цеп | км КЛ | МВт | Другое | МВ×А | Мвар | км ВЛ 1-цеп | км ВЛ 2-цеп | км КЛ | МВт | Другое | МВ×А | Мвар | км ВЛ 1-цеп | км ВЛ 2-цеп | км КЛ | МВт | Другое | МВ×А | Мвар | км ВЛ 1-цеп | км ВЛ 2-цеп | км КЛ | МВт | Другое | МВ×А | Мвар | км ВЛ 1-цеп | км ВЛ 2-цеп | км КЛ | МВт | Другое | МВ×А | Мвар | км ВЛ 1-цеп | км ВЛ 2-цеп | км КЛ | МВт | Другое
1 | 2 | 3 | 4.1.1 | 4.1.2 | 4.1.3 | 4.1.4 | 4.1.5 | 4.1.6 | 4.1.7 | 5.1.1 | 5.1.2 | 5.1.3 | 5.1.4 | 5.1.5 | 5.1.6 | 5.1.7 | 5.2.1 | 5.2.2 | 5.2.3 | 5.2.4 | 5.2.5 | 5.2.6 | 5.2.7 | 5.3.1 | 5.3.2 | 5.3.3 | 5.3.4 | 5.3.5 | 5.3.6 | 5.3.7 | 5.4.1 | 5.4.2 | 5.4.3 | 5.4.4 | 5.4.5 | 5.4.6 | 5.4.7 | 6.1.1 | 6.1.2 | 6.1.3 | 6.1.4 | 6.1.5 | 6.1.6 | 6.1.7
0 | ВСЕГО по инвестиционной программе, в том числе: | Г | 110.039 | 0 | 121.245 | 0 | 238.749 | 0 | 0 | 23.949 | 0 | 40.677 | 0 | 51.769 | 0 | 0 | 27.301 | 0 | 22.306 | 0 | 58.032 | 0 | 0 | 28.441 | 0 | 28.621 | 0 | 64.172 | 0 | 0 | 24.988 | 0 | 29.641 | 0 | 62.583 | 0 | 0 | 104.679 | 0 | 121.245 | 0 | 236.556 | 0 | 0
0.1 | Технологическое присоединение, всего | Г | 33.16 | 0 | 88.072 | 0 | 81.406 | 0 | 0 | 14.415 | 0 | 22.018 | 0 | 23.076 | 0 | 0 | 6.895 | 0 | 22.018 | 0 | 20.254 | 0 | 0 | 5.295 | 0 | 22.018 | 0 | 19.038 | 0 | 0 | 5.295 | 0 | 22.018 | 0 | 19.038 | 0 | 0 | 31.9 | 0 | 88.072 | 0 | 81.406 | 0 | 0
0.2 | Реконструкция, модернизация, техническое перевооружение, всего | Г | 72.716 | 0 | 32.918 | 0 | 137.591 | 0 | 0 | 8.571 | 0 | 18.404 | 0 | 23.181 | 0 | 0 | 20.406 | 0 | 0.288 | 0 | 32.978 | 0 | 0 | 23.146 | 0 | 6.603 | 0 | 39.834 | 0 | 0 | 19.693 | 0 | 7.623 | 0 | 39.405 | 0 | 0 | 71.816 | 0 | 32.918 | 0 | 135.398 | 0 | 0
0.3 | Инвестиционные проекты, реализация которых обуславливается схемами и программами перспективного развития электроэнергетики, всего | Г | 0 | 0 | 0 | 0 | 0 | 0 | 0 | 0 | 0 | 0 | 0 | 0 | 0 | 0 | 0 | 0 | 0 | 0 | 0 | 0 | 0 | 0 | 0 | 0 | 0 | 0 | 0 | 0 | 0 | 0 | 0 | 0 | 0 | 0 | 0 | 0 | 0 | 0 | 0 | 0 | 0 | 0
0.4 | Прочее новое строительство объектов электросетевого хозяйства, всего | Г | 3.363 | 0 | 0 | 0 | 17.689 | 0 | 0 | 0.163 | 0 | 0 | 0 | 3.449 | 0 | 0 | 0 | 0 | 0 | 0 | 4.8 | 0 | 0 | 0 | 0 | 0 | 0 | 5.3 | 0 | 0 | 0 | 0 | 0 | 0 | 4.14 | 0 | 0 | 0.163 | 0 | 0 | 0 | 17.689 | 0 | 0
0.5 | Покупка земельных участков для целей реализации инвестиционных проектов, всего | Г | 0 | 0 | 0 | 0 | 0 | 0 | 0 | 0 | 0 | 0 | 0 | 0 | 0 | 0 | 0 | 0 | 0 | 0 | 0 | 0 | 0 | 0 | 0 | 0 | 0 | 0 | 0 | 0 | 0 | 0 | 0 | 0 | 0 | 0 | 0 | 0 | 0 | 0 | 0 | 0 | 0 | 0
0.6 | Прочие инвестиционные проекты, всего | Г | 0.8 | 0 | 0.255 | 0 | 2.063 | 0 | 0 | 0.8 | 0 | 0.255 | 0 | 2.063 | 0 | 0 | 0 | 0 | 0 | 0 | 0 | 0 | 0 | 0 | 0 | 0 | 0 | 0 | 0 | 0 | 0 | 0 | 0 | 0 | 0 | 0 | 0 | 0.8 | 0 | 0.255 | 0 | 2.063 | 0 | 0
1 | Кировская область | Г | нд | нд | нд | нд | нд | нд | нд | нд | нд | нд | нд | нд | нд | нд | нд | нд | нд | нд | нд | нд | нд | нд | нд | нд | нд | нд | нд | нд | нд | нд | нд | нд | нд | нд | нд | нд | нд | нд | нд | нд | нд | нд
1.1 | Технологическое присоединение, всего, в том числе: | Г | 33.16 | 0 | 88.072 | 0 | 81.406 | 0 | 0 | 14.415 | 0 | 22.018 | 0 | 23.076 | 0 | 0 | 6.895 | 0 | 22.018 | 0 | 20.254 | 0 | 0 | 5.295 | 0 | 22.018 | 0 | 19.038 | 0 | 0 | 5.295 | 0 | 22.018 | 0 | 19.038 | 0 | 0 | 31.9 | 0 | 88.072 | 0 | 81.406 | 0 | 0
1.1.1 | Технологическое присоединение энергопринимающих устройств потребителей, всего, в том числе: | Г | 25.24 | 0 | 88.072 | 0 | 81.406 | 0 | 0 | 7.755 | 0 | 22.018 | 0 | 23.076 | 0 | 0 | 6.895 | 0 | 22.018 | 0 | 20.254 | 0 | 0 | 5.295 | 0 | 22.018 | 0 | 19.038 | 0 | 0 | 5.295 | 0 | 22.018 | 0 | 19.038 | 0 | 0 | 25.24 | 0 | 88.072 | 0 | 81.406 | 0 | 0
1.1.1.1 | Технологическое присоединение энергопринимающих устройств потребителей максимальной мощностью до 15 кВт включительно, всего | Г | 4.32 | нд | 60.188 | нд | 10.048 | нд | нд | 1.08 | нд | 15.047 | нд | 2.512 | нд | нд | 1.08 | нд | 15.047 | нд | 2.512 | нд | нд | 1.08 | нд | 15.047 | нд | 2.512 | нд | нд | 1.08 | нд | 15.047 | нд | 2.512 | нд | нд | 4.32 | нд | 60.188 | нд | 10.048 | нд | нд
1.1.1.2 | Технологическое присоединение энергопринимающих устройств потребителей максимальной мощностью до 150 кВт включительно, всего | Г | 16.86 | нд | 27.884 | нд | 66.104 | нд | нд | 4.215 | нд | 6.971 | нд | 16.526 | нд | нд | 4.215 | нд | 6.971 | нд | 16.526 | нд | нд | 4.215 | нд | 6.971 | нд | 16.526 | нд | нд | 4.215 | нд | 6.971 | нд | 16.526 | нд | нд | 16.86 | нд | 27.884 | нд | 66.104 | нд | нд
1.1.1.3 | Технологическое присоединение энергопринимающих устройств потребителей свыше 150 кВт, всего, в том числе: | Г | 4.06 | 0 | 0 | 0 | 5.254 | 0 | 0 | 2.46 | 0 | 0 | 0 | 4.038 | 0 | 0 | 1.6 | 0 | 0 | 0 | 1.216 | 0 | 0 | 0 | 0 | 0 | 0 | 0 | 0 | 0 | 0 | 0 | 0 | 0 | 0 | 0 | 0 | 4.06 | 0 | 0 | 0 | 5.254 | 0 | 0
1.1.1.3 | Строительство ТП-1071 с трансформаторной мощностью 1,26 мВА кирпичное здание с камерами КСО в РУ-10кВ, панелями ЩО в РУ-0,4кВ | L_003266 | 1.26 | нд | 0 | нд | 0 | нд | нд | 1.26 | нд | 0 | нд | 0 | нд | нд | 0 | нд | 0 | нд | 0 | нд | нд | 0 | нд | 0 | нд | 0 | нд | нд | 0 | нд | 0 | нд | 0 | нд | нд | 1.26 | нд | 0 | нд | 0 | нд | нд
1.1.1.3 | Строительство 2-х КЛ-6 кВ ТП-153 (1 и 2 с.ш.) - ТП-575 (1 и 2 с.ш.) эл.кабелем марки ААБ2лШв-3*150, общей длиной 0,508 км. | L_003263 | 0 | нд | 0 | нд | 0.508 | нд | нд | 0 | нд | 0 | нд | 0 | нд | нд | 0 | нд | 0 | нд | 0.508 | нд | нд | 0 | нд | 0 | нд | 0 | нд | нд | 0 | нд | 0 | нд | 0 | нд | нд | 0 | нд | 0 | нд | 0.508 | нд | нд
1.1.1.3 | Строительство комплектной трансформаторной подстанции ТП-153 бетонного типа с трансформаторной мощностью 0,8 МВА с камерами КСО в РУ-6кВ, панелями ЩО в РУ-0,4кВ | L_003262 | 0.8 | нд | 0 | нд | 0 | нд | нд | 0 | нд | 0 | нд | 0 | нд | нд | 0.8 | нд | 0 | нд | 0 | нд | нд | 0 | нд | 0 | нд | 0 | нд | нд | 0 | нд | 0 | нд | 0 | нд | нд | 0.8 | нд | 0 | нд | 0 | нд | нд
1.1.1.3 | Строительство 2-х КЛ-0,4 кВ ТП-1251 (Ic) - ВРУ склада Есенина, 1 кабели "А" и "Б" ( до гр.зем.участка) электрокабелем марки АВБШв-4х240 общей длиной 0,030 км | L_003260 | 0 | нд | 0 | нд | 0.03 | нд | нд | 0 | нд | 0 | нд | 0.03 | нд | нд | 0 | нд | 0 | нд | 0 | нд | нд | 0 | нд | 0 | нд | 0 | нд | нд | 0 | нд | 0 | нд | 0 | нд | нд | 0 | нд | 0 | нд | 0.03 | нд | нд
1.1.1.3 | Установку в РТП-17 на границе балансовой принадлежности электрических сетей электронного счетчика электроэнергии класса точности 1 и выше, с трансформаторами тока, предусматривающими возможность опломбирования клеммных зажимов | L_003257 | нд | нд | нд | нд | нд | нд | нд | нд | нд | нд | нд | нд | нд | нд | нд | нд | нд | нд | нд | нд | нд | нд | нд | нд | нд | нд | нд | нд | нд | нд | нд | нд | нд | нд | нд | нд | нд | нд | нд | нд | нд | нд
1.1.1.3 | Установка коммерческого учета электроэнергии с монтажом трехфазного электронного счетчика электроэнергии класса точности 0,5s на ВЛ-6кВ ТП-352-ТП-7п | L_003254 | нд | нд | нд | нд | нд | нд | нд | нд | нд | нд | нд | нд | нд | нд | нд | нд | нд | нд | нд | нд | нд | нд | нд | нд | нд | нд | нд | нд | нд | нд | нд | нд | нд | нд | нд | нд | нд | нд | нд | нд | нд | нд
1.1.1.3 | Установку в РТП-130 на границе балансовой принадлежности электрических сетей электронных счетчиков электроэнергии класса точности 1 и выше, с трансформаторами тока, предусматривающими возможность опломбирования клеммных зажимов | L_003253 | нд | нд | нд | нд | нд | нд | нд | нд | нд | нд | нд | нд | нд | нд | нд | нд | нд | нд | нд | нд | нд | нд | нд | нд | нд | нд | нд | нд | нд | нд | нд | нд | нд | нд | нд | нд | нд | нд | нд | нд | нд | нд
1.1.1.3 | Строительство 6-ти КЛ-0,4 кВ РТП-130 (1 и 2 c.ш.)- ВРУ-1 и ВРУ-2 школы (до гзу Заявителя), электрокабелем марки АПвБбШв-4х150 общей длиной 0,630 км | L_003251 | 0 | нд | 0 | нд | 0.63 | нд | нд | 0 | нд | 0 | нд | 0.63 | нд | нд | 0 | нд | 0 | нд | 0 | нд | нд | 0 | нд | 0 | нд | 0 | нд | нд | 0 | нд | 0 | нд | 0 | нд | нд | 0 | нд | 0 | нд | 0.63 | нд | нд
1.1.1.3 | Установку в ТП-1659 на границе балансовой принадлежности электрических сетей счетчика электроэнергии класса точности 1 и выше, с трансформаторами тока, предусматривающими возможность опломбирования клеммных зажимов | L_003249 | нд | нд | нд | нд | нд | нд | нд | нд | нд | нд | нд | нд | нд | нд | нд | нд | нд | нд | нд | нд | нд | нд | нд | нд | нд | нд | нд | нд | нд | нд | нд | нд | нд | нд | нд | нд | нд | нд | нд | нд | нд | нд
1.1.1.3 | Установку в ТП-512 на границе балансовой принадлежности электрических сетей электронных счетчиков электроэнергии класса точности 1 и выше, с трансформаторами тока, предусматривающими возможность опломбирования клеммных зажимов | L_003248 | нд | нд | нд | нд | нд | нд | нд | нд | нд | нд | нд | нд | нд | нд | нд | нд | нд | нд | нд | нд | нд | нд | нд | нд | нд | нд | нд | нд | нд | нд | нд | нд | нд | нд | нд | нд | нд | нд | нд | нд | нд | нд
1.1.1.3 | Строительство 2-х КЛ-0,4 кВ РТП-23 (1 и 2 с.ш.) - ВРУ здания ул. Сутырина, 31 (до границы земельного участка) электрокабелем марки АПвБбШв-4х240 общей длиной 0,056 км. | L_003246 | 0 | нд | 0 | нд | 0.056 | нд | нд | 0 | нд | 0 | нд | 0 | нд | нд | 0 | нд | 0 | нд | 0.056 | нд | нд | 0 | нд | 0 | нд | 0 | нд | нд | 0 | нд | 0 | нд | 0 | нд | нд | 0 | нд | 0 | нд | 0.056 | нд | нд
1.1.1.3 | Строительство 4-х КЛ-0,4 кВ ТП-502 (1и2 c.ш.) - ВРУ ж/д пер. Тиминский, 6 (до ГЗУ) каб. "А" и "Б" эл.кабелем марки АПвБбШв-4х240 длиной 1,02 км. | K_003224 | 0 | нд | 0 | нд | 1.02 | нд | нд | 0 | нд | 0 | нд | 1.02 | нд | нд | 0 | нд | 0 | нд | 0 | нд | нд | 0 | нд | 0 | нд | 0 | нд | нд | 0 | нд | 0 | нд | 0 | нд | нд | 0 | нд | 0 | нд | 1.02 | нд | нд
1.1.1.3 | Строительство 2-х КЛ-0,4 кВ ТП-384 1и2 с.ш. - ВРУ кулинарии, Хлебозаводской пр., 22 (до ГЗУ) эл.кабелем марки АПвБбШв-4х50 длиной 0,255 км. | K_003223 | 0 | нд | 0 | нд | 0.255 | нд | нд | 0 | нд | 0 | нд | 0.255 | нд | нд | 0 | нд | 0 | нд | 0 | нд | нд | 0 | нд | 0 | нд | 0 | нд | нд | 0 | нд | 0 | нд | 0 | нд | нд | 0 | нд | 0 | нд | 0.255 | нд | нд
1.1.1.3 | Строительство КЛ-6 кВ ТП-387- ТП-921 (до г.з.у.) эл.кабелем марки ААБл-10-3*50 длиной 0,270 км | K_003219 | 0 | нд | 0 | нд | 0.27 | нд | нд | 0 | нд | 0 | нд | 0.27 | нд | нд | 0 | нд | 0 | нд | 0 | нд | нд | 0 | нд | 0 | нд | 0 | нд | нд | 0 | нд | 0 | нд | 0 | нд | нд | 0 | нд | 0 | нд | 0.27 | нд | нд
1.1.1.3 | Реконструкция 2КЛ-10 кВ ТП-1060 ( 1 и 2с.ш.) - ТП-1064 (1 и 2с.ш.) путем строительства кабельных наставок от ТП-1071(1 и 2 с.ш.) эл.кабелем марки ААБ2лШ-3*240 до врезки в данные эл.кабели в сторону ТП-1060(1и 2 с.ш.) и в сторону ТП-1064(1и2с.ш.) общей длиной 0,364 км, в результате которой получиться 2КЛ-10 кВ ТП-1060(1и 2c.ш.)-ТП-1071(1 и 2 с.ш.) и 2КЛ-10 кВ ТП-1064(1и 2c.ш.)-ТП-1071(1и 2c.ш.) | K_003217 | 0 | нд | 0 | нд | 0.364 | нд | нд | 0 | нд | 0 | нд | 0.364 | нд | нд | 0 | нд | 0 | нд | 0 | нд | нд | 0 | нд | 0 | нд | 0 | нд | нд | 0 | нд | 0 | нд | 0 | нд | нд | 0 | нд | 0 | нд | 0.364 | нд | нд
1.1.1.3 | Строительство ТП-1248 киоскового типа с ТМГ-400/10 | J_002467 | 0.4 | нд | 0 | нд | 0 | нд | нд | 0.4 | нд | 0 | нд | 0 | нд | нд | 0 | нд | 0 | нд | 0 | нд | нд | 0 | нд | 0 | нд | 0 | нд | нд | 0 | нд | 0 | нд | 0 | нд | нд | 0.4 | нд | 0 | нд | 0 | нд | нд
1.1.1.3 | Строительство КЛ-0,4кВ ТП-126 (IIc) - ВРУ-2 жилого дома Р.Люксембург (до гр.зем.участка) электрокабелем марки АПвБбШв-4х185 длиной 0,020 км | J_002366 | 0 | нд | 0 | нд | 0.02 | нд | нд | 0 | нд | 0 | нд | 0 | нд | нд | 0 | нд | 0 | нд | 0.02 | нд | нд | 0 | нд | 0 | нд | 0 | нд | нд | 0 | нд | 0 | нд | 0 | нд | нд | 0 | нд | 0 | нд | 0.02 | нд | нд
1.1.1.3 | Строительство КЛ-0,4кВ ТП-126 (Ic) - ВРУ-2 жилого дома Р.Люксембург (до гр.зем.участка) электрокабелем марки АПвБбШв-4х185 длиной 0,020 км | J_002365 | 0 | нд | 0 | нд | 0.02 | нд | нд | 0 | нд | 0 | нд | 0 | нд | нд | 0 | нд | 0 | нд | 0.02 | нд | нд | 0 | нд | 0 | нд | 0 | нд | нд | 0 | нд | 0 | нд | 0 | нд | нд | 0 | нд | 0 | нд | 0.02 | нд | нд
1.1.1.3 | Строительство КЛ-0,4кВ ТП-126 (IIc) - ВРУ-1 жилого дома Р.Люксембург (до гр.зем.участка) электрокабелем марки АПвБбШв-4х150 длиной 0,020 км | J_002364 | 0 | нд | 0 | нд | 0.02 | нд | нд | 0 | нд | 0 | нд | 0 | нд | нд | 0 | нд | 0 | нд | 0.02 | нд | нд | 0 | нд | 0 | нд | 0 | нд | нд | 0 | нд | 0 | нд | 0 | нд | нд | 0 | нд | 0 | нд | 0.02 | нд | нд
1.1.1.3 | Строительство КЛ-0,4кВ ТП-126 (Ic) - ВРУ-1 жилого дома Р.Люксембург (до гр.зем.участка) электрокабелем марки АПвБбШв-4х150 длиной 0,020 км | J_002363 | 0 | нд | 0 | нд | 0.02 | нд | нд | 0 | нд | 0 | нд | 0 | нд | нд | 0 | нд | 0 | нд | 0.02 | нд | нд | 0 | нд | 0 | нд | 0 | нд | нд | 0 | нд | 0 | нд | 0 | нд | нд | 0 | нд | 0 | нд | 0.02 | нд | нд
1.1.1.3 | Строительство КЛ-0,4кВ ТП-1449(IIc) - ВРУ-2 жилого дома (до гр.зем.участка)каб "Б" электрокабелем марки АПвБбШв-4х150 длиной 0,056км | J_002327 | 0 | нд | 0 | нд | 0.056 | нд | нд | 0 | нд | 0 | нд | 0.056 | нд | нд | 0 | нд | 0 | нд | 0 | нд | нд | 0 | нд | 0 | нд | 0 | нд | нд | 0 | нд | 0 | нд | 0 | нд | нд | 0 | нд | 0 | нд | 0.056 | нд | нд
1.1.1.3 | Строительство КЛ-0,4кВ ТП-1449(IIc) - ВРУ-2 жилого дома (до гр.зем.участка)каб "А" электрокабелем марки АПвБбШв-4х150 длиной 0,056км | J_002326 | 0 | нд | 0 | нд | 0.056 | нд | нд | 0 | нд | 0 | нд | 0.056 | нд | нд | 0 | нд | 0 | нд | 0 | нд | нд | 0 | нд | 0 | нд | 0 | нд | нд | 0 | нд | 0 | нд | 0 | нд | нд | 0 | нд | 0 | нд | 0.056 | нд | нд
1.1.1.3 | Строительство КЛ-0,4кВ ТП-1449(Ic) - ВРУ-2 жилого дома (до гр.зем.участка)каб "Б" электрокабелем марки АПвБбШв-4х150 длиной 0,056км | J_002325 | 0 | нд | 0 | нд | 0.056 | нд | нд | 0 | нд | 0 | нд | 0.056 | нд | нд | 0 | нд | 0 | нд | 0 | нд | нд | 0 | нд | 0 | нд | 0 | нд | нд | 0 | нд | 0 | нд | 0 | нд | нд | 0 | нд | 0 | нд | 0.056 | нд | нд
1.1.1.3 | Строительство КЛ-0,4кВ ТП-1449(Ic) - ВРУ-2 жилого дома (до гр.зем.участка)каб "А" электрокабелем марки АПвБбШв-4х150 длиной 0,056км | J_002324 | 0 | нд | 0 | нд | 0.056 | нд | нд | 0 | нд | 0 | нд | 0.056 | нд | нд | 0 | нд | 0 | нд | 0 | нд | нд | 0 | нд | 0 | нд | 0 | нд | нд | 0 | нд | 0 | нд | 0 | нд | нд | 0 | нд | 0 | нд | 0.056 | нд | нд
1.1.1.3 | Строительство КЛ-0,4кВ ТП-1449(IIc) - ВРУ-1 жилого дома (до гр.зем.участка)каб "Б" электрокабелем марки АПвБбШв-4х150 длиной 0,056км | J_002323 | 0 | нд | 0 | нд | 0.056 | нд | нд | 0 | нд | 0 | нд | 0.056 | нд | нд | 0 | нд | 0 | нд | 0 | нд | нд | 0 | нд | 0 | нд | 0 | нд | нд | 0 | нд | 0 | нд | 0 | нд | нд | 0 | нд | 0 | нд | 0.056 | нд | нд
1.1.1.3 | Строительство КЛ-0,4кВ ТП-1449(IIc) - ВРУ-1 жилого дома (до гр.зем.участка)каб "А" электрокабелем марки АПвБбШв-4х150 длиной 0,056км | J_002322 | 0 | нд | 0 | нд | 0.056 | нд | нд | 0 | нд | 0 | нд | 0.056 | нд | нд | 0 | нд | 0 | нд | 0 | нд | нд | 0 | нд | 0 | нд | 0 | нд | нд | 0 | нд | 0 | нд | 0 | нд | нд | 0 | нд | 0 | нд | 0.056 | нд | нд
1.1.1.3 | Строительство КЛ-0,4кВ ТП-1449(Ic) - ВРУ-1 жилого дома (до гр.зем.участка)каб "Б" электрокабелем марки АПвБбШв-4х150 длиной 0,056км | J_002321 | 0 | нд | 0 | нд | 0.056 | нд | нд | 0 | нд | 0 | нд | 0.056 | нд | нд | 0 | нд | 0 | нд | 0 | нд | нд | 0 | нд | 0 | нд | 0 | нд | нд | 0 | нд | 0 | нд | 0 | нд | нд | 0 | нд | 0 | нд | 0.056 | нд | нд
1.1.1.3 | Строительство КЛ-0,4кВ ТП-1449(Ic) - ВРУ-1 жилого дома (до гр.зем.участка)каб "А" электрокабелем марки АПвБбШв-4х150 длиной 0,056км | J_002320 | 0 | нд | 0 | нд | 0.056 | нд | нд | 0 | нд | 0 | нд | 0.056 | нд | нд | 0 | нд | 0 | нд | 0 | нд | нд | 0 | нд | 0 | нд | 0 | нд | нд | 0 | нд | 0 | нд | 0 | нд | нд | 0 | нд | 0 | нд | 0.056 | нд | нд
1.1.1.3 | Строительство КЛ-6кВ ТП-301(Ic) - ТП-226(IIc) электрокабелем 6кВ марки ААБ2лШв-3х150 длиной 0,637 км. | J_002286 | 0 | нд | 0 | нд | 0.637 | нд | нд | 0 | нд | 0 | нд | 0.637 | нд | нд | 0 | нд | 0 | нд | 0 | нд | нд | 0 | нд | 0 | нд | 0 | нд | нд | 0 | нд | 0 | нд | 0 | нд | нд | 0 | нд | 0 | нд | 0.637 | нд | нд
1.1.1.3 | Строительство КЛ-0,4кВ ТП-1274 (IIc) - ВРУ жилого дома Ленина,145 корпус 1 ( до гр.зем.участка) электрокабелем марки АВБШв-4х120 длиной 0,192км | J_002278 | 0 | нд | 0 | нд | 0.192 | нд | нд | 0 | нд | 0 | нд | 0.192 | нд | нд | 0 | нд | 0 | нд | 0 | нд | нд | 0 | нд | 0 | нд | 0 | нд | нд | 0 | нд | 0 | нд | 0 | нд | нд | 0 | нд | 0 | нд | 0.192 | нд | нд
1.1.1.3 | Строительство КЛ-0,4кВ ТП-1274 (Ic) - ВРУ жилого дома Ленина,145 корпус 1 ( до гр.зем.участка) электрокабелем марки АВБШв-4х120 длиной 0,192км | J_002277 | 0 | нд | 0 | нд | 0.192 | нд | нд | 0 | нд | 0 | нд | 0.192 | нд | нд | 0 | нд | 0 | нд | 0 | нд | нд | 0 | нд | 0 | нд | 0 | нд | нд | 0 | нд | 0 | нд | 0 | нд | нд | 0 | нд | 0 | нд | 0.192 | нд | нд
1.1.1.3 | Строительство двухтрансформаторной подстанции 6/0,4 кВ ТП-126 с двумя силовыми трансформаторами марки ТМГэ-400 кВА | J_000912 | 0.8 | нд | 0 | нд | 0 | нд | нд | 0 | нд | 0 | нд | 0 | нд | нд | 0.8 | нд | 0 | нд | 0 | нд | нд | 0 | нд | 0 | нд | 0 | нд | нд | 0 | нд | 0 | нд | 0 | нд | нд | 0.8 | нд | 0 | нд | 0 | нд | нд
1.1.1.3 | Строительство КЛ- 6 кВ ТП-4 (IIc) - ТП-126 (IIc) марки ААБ2лШв-3х150 длиной 0,286 км | J_000907 | 0 | нд | 0 | нд | 0.286 | нд | нд | 0 | нд | 0 | нд | 0 | нд | нд | 0 | нд | 0 | нд | 0.286 | нд | нд | 0 | нд | 0 | нд | 0 | нд | нд | 0 | нд | 0 | нд | 0 | нд | нд | 0 | нд | 0 | нд | 0.286 | нд | нд
1.1.1.3 | Строительство КЛ-6 кВ ТП-4 (Ic) - ТП-126 (Ic) марки ААБ2лШв-3х150 длиной 0,286 км | J_000906 | 0 | нд | 0 | нд | 0.286 | нд | нд | 0 | нд | 0 | нд | 0 | нд | нд | 0 | нд | 0 | нд | 0.286 | нд | нд | 0 | нд | 0 | нд | 0 | нд | нд | 0 | нд | 0 | нд | 0 | нд | нд | 0 | нд | 0 | нд | 0.286 | нд | нд
1.1.1.3 | Строительство ТП-141(кирпичное(бетонное) здание с камерами КСО в РУ-10кВ, панелями ЩО в РУ-0,4кВ и силовыми трансформаторами марки ТМГэ-400/10, 2 шт. ) | J_000024 | 0.8 | нд | 0 | нд | 0 | нд | нд | 0.8 | нд | 0 | нд | 0 | нд | нд | 0 | нд | 0 | нд | 0 | нд | нд | 0 | нд | 0 | нд | 0 | нд | нд | 0 | нд | 0 | нд | 0 | нд | нд | 0.8 | нд | 0 | нд | 0 | нд | нд
1.1.2 | Технологическое присоединение объектов электросетевого хозяйства, всего, в том числе: | Г | нд | нд | нд | нд | нд | нд | нд | нд | нд | нд | нд | нд | нд | нд | нд | нд | нд | нд | нд | нд | нд | нд | нд | нд | нд | нд | нд | нд | нд | нд | нд | нд | нд | нд | нд | нд | нд | нд | нд | нд | нд | нд
1.1.2.1 | Технологическое присоединение объектов электросетевого хозяйства, принадлежащих иным сетевым организациям и иным лицам, всего, в том числе: | Г | нд | нд | нд | нд | нд | нд | нд | нд | нд | нд | нд | нд | нд | нд | нд | нд | нд | нд | нд | нд | нд | нд | нд | нд | нд | нд | нд | нд | нд | нд | нд | нд | нд | нд | нд | нд | нд | нд | нд | нд | нд | нд
1.1.2.2 | Технологическое присоединение к электрическим сетям иных сетевых организаций, всего, в том числе: | Г | нд | нд | нд | нд | нд | нд | нд | нд | нд | нд | нд | нд | нд | нд | нд | нд | нд | нд | нд | нд | нд | нд | нд | нд | нд | нд | нд | нд | нд | нд | нд | нд | нд | нд | нд | нд | нд | нд | нд | нд | нд | нд
1.1.3 | Технологическое присоединение объектов по производству электрической энергии всего, в том числе: | Г | нд | нд | нд | нд | нд | нд | нд | нд | нд | нд | нд | нд | нд | нд | нд | нд | нд | нд | нд | нд | нд | нд | нд | нд | нд | нд | нд | нд | нд | нд | нд | нд | нд | нд | нд | нд | нд | нд | нд | нд | нд | нд
1.1.3.1 | Наименование объекта по производству электрической энергии, всего, в том числе: | Г | нд | нд | нд | нд | нд | нд | нд | нд | нд | нд | нд | нд | нд | нд | нд | нд | нд | нд | нд | нд | нд | нд | нд | нд | нд | нд | нд | нд | нд | нд | нд | нд | нд | нд | нд | нд | нд | нд | нд | нд | нд | нд
1.1.3.1 | Строительство новых объектов электросетевого хозяйства (за исключением усиления существующей электрической сети) в целях осуществления технологического присоединения объекта по производству электрической энергии, всего, в том числе: | Г | нд | нд | нд | нд | нд | нд | нд | нд | нд | нд | нд | нд | нд | нд | нд | нд | нд | нд | нд | нд | нд | нд | нд | нд | нд | нд | нд | нд | нд | нд | нд | нд | нд | нд | нд | нд | нд | нд | нд | нд | нд | нд
1.1.3.1 | Строительство новых объектов электросетевого хозяйства для усиления электрической сети в целях осуществления технологического присоединения объекта по производству электрической энергии, всего, в том числе: | Г | нд | нд | нд | нд | нд | нд | нд | нд | нд | нд | нд | нд | нд | нд | нд | нд | нд | нд | нд | нд | нд | нд | нд | нд | нд | нд | нд | нд | нд | нд | нд | нд | нд | нд | нд | нд | нд | нд | нд | нд | нд | нд
1.1.3.1 | Реконструкция существующих объектов электросетевого хозяйства для усиления электрической сети в целях осуществления технологического присоединения объекта по производству электрической энергии всего, в том числе: | Г | нд | нд | нд | нд | нд | нд | нд | нд | нд | нд | нд | нд | нд | нд | нд | нд | нд | нд | нд | нд | нд | нд | нд | нд | нд | нд | нд | нд | нд | нд | нд | нд | нд | нд | нд | нд | нд | нд | нд | нд | нд | нд
1.1.3.2 | Наименование объекта по производству электрической энергии, всего, в том числе: | Г | нд | нд | нд | нд | нд | нд | нд | нд | нд | нд | нд | нд | нд | нд | нд | нд | нд | нд | нд | нд | нд | нд | нд | нд | нд | нд | нд | нд | нд | нд | нд | нд | нд | нд | нд | нд | нд | нд | нд | нд | нд | нд
1.1.3.2 | Строительство новых объектов электросетевого хозяйства (за исключением усиления существующей электрической сети) в целях осуществления технологического присоединения объекта по производству электрической энергии, всего, в том числе: | Г | нд | нд | нд | нд | нд | нд | нд | нд | нд | нд | нд | нд | нд | нд | нд | нд | нд | нд | нд | нд | нд | нд | нд | нд | нд | нд | нд | нд | нд | нд | нд | нд | нд | нд | нд | нд | нд | нд | нд | нд | нд | нд
1.1.3.2 | Строительство новых объектов электросетевого хозяйства для усиления электрической сети в целях осуществления технологического присоединения объекта по производству электрической энергии, всего, в том числе: | Г | нд | нд | нд | нд | нд | нд | нд | нд | нд | нд | нд | нд | нд | нд | нд | нд | нд | нд | нд | нд | нд | нд | нд | нд | нд | нд | нд | нд | нд | нд | нд | нд | нд | нд | нд | нд | нд | нд | нд | нд | нд | нд
1.1.3.2 | Реконструкция существующих объектов электросетевого хозяйства для усиления электрической сети в целях осуществления технологического присоединения объекта по производству электрической энергии, всего, в том числе: | Г | нд | нд | нд | нд | нд | нд | нд | нд | нд | нд | нд | нд | нд | нд | нд | нд | нд | нд | нд | нд | нд | нд | нд | нд | нд | нд | нд | нд | нд | нд | нд | нд | нд | нд | нд | нд | нд | нд | нд | нд | нд | нд
1.1.4 | Усиление электрической сети в целях осуществления технологического присоединения энергопринимающих устройств потребителей и (или) объектов электросетевого хозяйства всего, в том числе: | Г | 7.92 | 0 | 0 | 0 | 0 | 0 | 0 | 6.66 | 0 | 0 | 0 | 0 | 0 | 0 | 0 | 0 | 0 | 0 | 0 | 0 | 0 | 0 | 0 | 0 | 0 | 0 | 0 | 0 | 0 | 0 | 0 | 0 | 0 | 0 | 0 | 6.66 | 0 | 0 | 0 | 0 | 0 | 0
1.1.4.1 | Строительство новых объектов электросетевого хозяйства для усиления электрической сети в целях осуществления технологического присоединения, всего, в том числе: | Г | 0 | 0 | 0 | 0 | 0 | 0 | 0 | 0 | 0 | 0 | 0 | 0 | 0 | 0 | 0 | 0 | 0 | 0 | 0 | 0 | 0 | 0 | 0 | 0 | 0 | 0 | 0 | 0 | 0 | 0 | 0 | 0 | 0 | 0 | 0 | 0 | 0 | 0 | 0 | 0 | 0 | 0
1.1.4.2 | Реконструкция существующих объектов электросетевого хозяйства для усиления электрической сети в целях осуществления технологического присоединения, всего, в том числе: | Г | 7.92 | 0 | 0 | 0 | 0 | 0 | 0 | 6.66 | 0 | 0 | 0 | 0 | 0 | 0 | 0 | 0 | 0 | 0 | 0 | 0 | 0 | 0 | 0 | 0 | 0 | 0 | 0 | 0 | 0 | 0 | 0 | 0 | 0 | 0 | 0 | 6.66 | 0 | 0 | 0 | 0 | 0 | 0
1.1.4.2 | Реконструкция ТП-1067 с увеличением трансформаторной мощности на 0,46 мВА до 1,26 мВА | L_003265 | 1.26 | нд | 0 | нд | 0 | нд | нд | 1.26 | нд | 0 | нд | 0 | нд | нд | 0 | нд | 0 | нд | 0 | нд | нд | 0 | нд | 0 | нд | 0 | нд | нд | 0 | нд | 0 | нд | 0 | нд | нд | 1.26 | нд | 0 | нд | 0 | нд | нд
1.1.4.2 | Реконструкция ТП-1402 с увеличением трансформаторной мощности на 0,74 мВА до 2 мВА, установкой на 1-ой секции рубильника марки РПС-34(рубильник №7), на 2-ой секции рубильника марки РПС-34(рубильник №3) | L_003264 | 2 | нд | 0 | нд | 0 | нд | нд | 2 | нд | 0 | нд | 0 | нд | нд | 0 | нд | 0 | нд | 0 | нд | нд | 0 | нд | 0 | нд | 0 | нд | нд | 0 | нд | 0 | нд | 0 | нд | нд | 2 | нд | 0 | нд | 0 | нд | нд
1.1.4.2 | Реконструкция ТП-1251 с увеличением трансформаторной мощности на 0,38 мВА до 0,63 мВА; сборных шин 0,4кВ сечением 8х80 мм2; на выводе силового трансформатора трансформаторов тока с коэффициентом трансформации 1000/5 | L_003261 | 0.63 | нд | 0 | нд | 0 | нд | нд | 0.63 | нд | 0 | нд | 0 | нд | нд | 0 | нд | 0 | нд | 0 | нд | нд | 0 | нд | 0 | нд | 0 | нд | нд | 0 | нд | 0 | нд | 0 | нд | нд | 0.63 | нд | 0 | нд | 0 | нд | нд
1.1.4.2 | Установку в ТП-1249: на 1-ой секции рубильника марки РПС-34(руб №1); на 2-ой секции рубильника марки РПС-34(руб №1). | L_003259 | нд | нд | нд | нд | нд | нд | нд | нд | нд | нд | нд | нд | нд | нд | нд | нд | нд | нд | нд | нд | нд | нд | нд | нд | нд | нд | нд | нд | нд | нд | нд | нд | нд | нд | нд | нд | нд | нд | нд | нд | нд | нд
1.1.4.2 | Установку в ТП-1067: на 1-ой секции рубильника марки РПС-34 (рубильник №1); на 2-ой секции двух рубильников марки РПС-34 (рубильники №1 и №3). | L_003258 | нд | нд | нд | нд | нд | нд | нд | нд | нд | нд | нд | нд | нд | нд | нд | нд | нд | нд | нд | нд | нд | нд | нд | нд | нд | нд | нд | нд | нд | нд | нд | нд | нд | нд | нд | нд | нд | нд | нд | нд | нд | нд
1.1.4.2 | Установка в РТП-17 на 1-ой секции рубильника марки РПС-34 (рубильник №9). | L_003256 | нд | нд | нд | нд | нд | нд | нд | нд | нд | нд | нд | нд | нд | нд | нд | нд | нд | нд | нд | нд | нд | нд | нд | нд | нд | нд | нд | нд | нд | нд | нд | нд | нд | нд | нд | нд | нд | нд | нд | нд | нд | нд
1.1.4.2 | Установку в ТП-40 : на 1-ой секции рубильника марки РПС-34 (руб №3); на 2-ой секции рубильника марки РПС-34 (руб №5) | L_003255 | нд | нд | нд | нд | нд | нд | нд | нд | нд | нд | нд | нд | нд | нд | нд | нд | нд | нд | нд | нд | нд | нд | нд | нд | нд | нд | нд | нд | нд | нд | нд | нд | нд | нд | нд | нд | нд | нд | нд | нд | нд | нд
1.1.4.2 | Установку в РТП-130 рубильника марки РПС-34 (на 1-ой секции рубильник №9, №2),на 2-ой с. рубильник №1 | L_003252 | нд | нд | нд | нд | нд | нд | нд | нд | нд | нд | нд | нд | нд | нд | нд | нд | нд | нд | нд | нд | нд | нд | нд | нд | нд | нд | нд | нд | нд | нд | нд | нд | нд | нд | нд | нд | нд | нд | нд | нд | нд | нд
1.1.4.2 | Реконструкция ТП-512 с увеличением трансформаторной мощности на 0,46 мВА до 1,26 мВА, установкой двух вводных панелей марки ЩО-70-1-45У3 (с выключателями на 1600 А), на 1-ой секции двух рубильников марки РПС-34 (рубильники №6 и №7), на 2-ой секции двух рубильников марки РПС-34 (рубильники №6 и №2) | L_003247 | 1.26 | нд | 0 | нд | 0 | нд | нд | 1.26 | нд | 0 | нд | 0 | нд | нд | 0 | нд | 0 | нд | 0 | нд | нд | 0 | нд | 0 | нд | 0 | нд | нд | 0 | нд | 0 | нд | 0 | нд | нд | 1.26 | нд | 0 | нд | 0 | нд | нд
1.1.4.2 | Реконструкция ТП-1383 с увеличением трансформаторной мощности на 0,09 мВА до 0,25 мВА | L_003245 | 0.25 | нд | 0 | нд | 0 | нд | нд | 0.25 | нд | 0 | нд | 0 | нд | нд | 0 | нд | 0 | нд | 0 | нд | нд | 0 | нд | 0 | нд | 0 | нд | нд | 0 | нд | 0 | нд | 0 | нд | нд | 0.25 | нд | 0 | нд | 0 | нд | нд
1.1.4.2 | Установку в ТП-1064 двух дополнительных линейных панелей марки ЩО-70 | K_003222 | 0 | нд | 0 | нд | 0 | нд | нд | нд | нд | нд | нд | нд | нд | нд | нд | нд | нд | нд | нд | нд | нд | нд | нд | нд | нд | нд | нд | нд | нд | нд | нд | нд | нд | нд | нд | 0 | нд | 0 | нд | 0 | нд | нд
1.1.4.2 | Установка в ТП-1036 двух силовых трансформаторов 10/0,4кВ мощностью 630кВА марки ТМГ; сборных шин 0,4кВ сечением 8х80 мм2; двух вводных панелей марки ЩО-70-1-45У3 (с выключателями на 1600 А); на 2-ой секции дополнительной линейной панели марки ЩО-70; на 1-ой секции двух рубильников марки РПС-34 (рубильники №3 и №7) | K_003208 | 1.26 | нд | 0 | нд | 0 | нд | нд | 0 | нд | 0 | нд | 0 | нд | нд | 0 | нд | 0 | нд | 0 | нд | нд | 0 | нд | 0 | нд | 0 | нд | нд | 0 | нд | 0 | нд | 0 | нд | нд | 0 | нд | 0 | нд | 0 | нд | нд
1.1.4.2 | Установка в ТП-1501 2-х панелей марки ЩО-70-3-22 | K_003205 | 0 | нд | 0 | нд | 0 | нд | нд | нд | нд | нд | нд | нд | нд | нд | нд | нд | нд | нд | нд | нд | нд | нд | нд | нд | нд | нд | нд | нд | нд | нд | нд | нд | нд | нд | нд | 0 | нд | 0 | нд | 0 | нд | нд
1.1.4.2 | Реконструкция оборудования ТП-1220 (Ic) путем установки дополнительной линейной панели ЩО-70 взамен панели наружного освещения | J_002330 | нд | нд | нд | нд | нд | нд | нд | нд | нд | нд | нд | нд | нд | нд | нд | нд | нд | нд | нд | нд | нд | нд | нд | нд | нд | нд | нд | нд | нд | нд | нд | нд | нд | нд | нд | нд | нд | нд | нд | нд | нд | нд
1.1.4.2 | Реконструкция оборудования ТП-382 путем установки двух силовых трансформаторов 6/0,4 кВ мощностью 630кВА марки ТМГэ, двух вводных панелей марки ЩО-70 с автоматическими выключателями на 1600А; с установкой на 1-й секции трех рубильников РПС-32 (руб.№1,№5 и №6), с заменой сборных шин 0,4кВ на сечение 8х80 (вводы от трансформаторов) | J_002329 | 1.26 | нд | 0 | нд | 0 | нд | нд | 1.26 | нд | 0 | нд | 0 | нд | нд | 0 | нд | 0 | нд | 0 | нд | нд | 0 | нд | 0 | нд | 0 | нд | нд | 0 | нд | 0 | нд | 0 | нд | нд | 1.26 | нд | 0 | нд | 0 | нд | нд
1.2 | Реконструкция, модернизация, техническое перевооружение всего, в том числе: | Г | 72.716 | 0 | 32.918 | 0 | 137.591 | 0 | 0 | 8.571 | 0 | 18.404 | 0 | 23.181 | 0 | 0 | 20.406 | 0 | 0.288 | 0 | 32.978 | 0 | 0 | 23.146 | 0 | 6.603 | 0 | 39.834 | 0 | 0 | 19.693 | 0 | 7.623 | 0 | 39.405 | 0 | 0 | 71.816 | 0 | 32.918 | 0 | 135.398 | 0 | 0
1.2.1 | Реконструкция, модернизация, техническое перевооружение трансформаторных и иных подстанций, распределительных пунктов, всего, в том числе: | Г | 72.716 | 0 | 0 | 0 | 0 | 0 | 0 | 8.571 | 0 | 0 | 0 | 0 | 0 | 0 | 20.406 | 0 | 0 | 0 | 0 | 0 | 0 | 23.146 | 0 | 0 | 0 | 0 | 0 | 0 | 19.693 | 0 | 0 | 0 | 0 | 0 | 0 | 71.816 | 0 | 0 | 0 | 0 | 0 | 0
1.2.1.1 | Реконструкция трансформаторных и иных подстанций, всего, в том числе: | Г | 7.654 | 0 | 0 | 0 | 0 | 0 | 0 | 1.978 | 0 | 0 | 0 | 0 | 0 | 0 | 2.136 | 0 | 0 | 0 | 0 | 0 | 0 | 0.92 | 0 | 0 | 0 | 0 | 0 | 0 | 2.12 | 0 | 0 | 0 | 0 | 0 | 0 | 7.154 | 0 | 0 | 0 | 0 | 0 | 0
1.2.1.1 | Реконструкция ТП-849 путем замены комплектной трансформаторной подстанции с оборудованием и силовым трансформатором ТМ-400/6 ,1 шт с уменьшением номинальной мощности трансформатора на комплектную трансформаторную подстанцию КТП-630/6/0,4 в бетонном исполнении с оборудованием (вык-ль 2 шт.) с силовым энергосберегающим трансформатором марки ТМГz-160/6 , 1 шт. | J_003122 | 0.16 | нд | 0 | нд | 0 | нд | нд | 0 | нд | 0 | нд | 0 | нд | нд | 0 | нд | 0 | нд | 0 | нд | нд | 0.16 | нд | 0 | нд | 0 | нд | нд | 0 | нд | 0 | нд | 0 | нд | нд | 0.16 | нд | 0 | нд | 0 | нд | нд
1.2.1.1 | Реконструкция ТП-1264 путем замены комплектной трансформаторной подстанции киоскового типа с оборудованием и силовым трансформатором марки ТМГz-250/10, 1 шт. на комплектную трансформаторную подстанцию КТП-630/10/0,4 киоскового типа с оборудованием (вык-ль 3 шт.) с силовым энергосберегающим трансформатором марки ТМГz-250/10, 1 шт. | J_003121 | 0.25 | нд | 0 | нд | 0 | нд | нд | 0 | нд | 0 | нд | 0 | нд | нд | 0 | нд | 0 | нд | 0 | нд | нд | 0.25 | нд | 0 | нд | 0 | нд | нд | 0 | нд | 0 | нд | 0 | нд | нд | 0.25 | нд | 0 | нд | 0 | нд | нд
1.2.1.1 | Реконструкция ТП-237 путем замены комплектной трансформаторной подстанции киоскового типа с оборудованием и силовым трансформатором марки ТМГ-250/6, 1 шт. на комплектную трансформаторную подстанцию КТП-630/6/0,4 в бетонном исполнении с оборудованием (вык-ль 4 шт.) с уменьшением номинальной мощности на силовые энергосберегающие трансформаторы марки ТМГ-100/6, 1 шт. | J_003120 | 0.1 | нд | 0 | нд | 0 | нд | нд | 0 | нд | 0 | нд | 0 | нд | нд | 0 | нд | 0 | нд | 0 | нд | нд | 0.1 | нд | 0 | нд | 0 | нд | нд | 0 | нд | 0 | нд | 0 | нд | нд | 0.1 | нд | 0 | нд | 0 | нд | нд
1.2.1.1 | Реконструкция ТП-1183 путем замены трансформаторной подстанции кирпичное здание с оборудованием и силовым энергосберегающим трансформатором марки ТМГz-250/10 на комплектную трансформаторную подстанцию КТП-630/10/0,4 киоскового типа с оборудованием (вык-ль 4 шт.) и силовым энергосберегающим трансформатором марки ТМГz-160/10 | J_003119 | 0.16 | нд | 0 | нд | 0 | нд | нд | 0 | нд | 0 | нд | 0 | нд | нд | 0 | нд | 0 | нд | 0 | нд | нд | 0.16 | нд | 0 | нд | 0 | нд | нд | 0 | нд | 0 | нд | 0 | нд | нд | 0.16 | нд | 0 | нд | 0 | нд | нд
1.2.1.1 | Реконструкция ТП-813 путем замены трансформаторной подстанции кирпичное здание с оборудованием (вык-ль 2 шт.) и силовым трансформатором марки ТМГ-400/6, 1 шт. на комплектную трансформаторную подстанцию в бетонном исполнении с оборудованием (вык-ль 4 шт.) с силовым энергосберегающим трансформатором марки ТМГ-250/6, 1 шт. | J_002958 | 0.25 | нд | 0 | нд | 0 | нд | нд | 0 | нд | 0 | нд | 0 | нд | нд | 0 | нд | 0 | нд | 0 | нд | нд | 0 | нд | 0 | нд | 0 | нд | нд | 0.25 | нд | 0 | нд | 0 | нд | нд | 0.25 | нд | 0 | нд | 0 | нд | нд
1.2.1.1 | Реконструкция ТП-523 путем замены комплектной трансформаторной подстанции мачтового типа с оборудованием и силовым трансформатором марки ТМГ-160/6, 1 шт. на комплектную трансформаторную подстанцию КТП-630/6/0,4 киоскового типа с оборудованием (вык-ль 2 шт.) с силовым энергосберегающим трансформатором марки ТМГz-160/6, 1 шт. | J_002957 | 0.16 | нд | 0 | нд | 0 | нд | нд | 0 | нд | 0 | нд | 0 | нд | нд | 0 | нд | 0 | нд | 0 | нд | нд | 0 | нд | 0 | нд | 0 | нд | нд | 0.16 | нд | 0 | нд | 0 | нд | нд | 0.16 | нд | 0 | нд | 0 | нд | нд
1.2.1.1 | Реконструкция ТП-522 путем замены комплектной трансформаторной подстанции мачтового типа с оборудованием и силовым трансформатором марки ТМГ-100/6, 1 шт. на комплектную трансформаторную подстанцию КТП-630/6/0,4 киоскового типа с оборудованием (вык-ль 2 шт.) с силовым энергосберегающим трансформатором марки ТМГz-100/6, 1 шт. | J_002956 | 0.1 | нд | 0 | нд | 0 | нд | нд | 0 | нд | 0 | нд | 0 | нд | нд | 0 | нд | 0 | нд | 0 | нд | нд | 0 | нд | 0 | нд | 0 | нд | нд | 0.1 | нд | 0 | нд | 0 | нд | нд | 0.1 | нд | 0 | нд | 0 | нд | нд
1.2.1.1 | Реконструкция ТП-520 путем замены комплектной трансформаторной подстанции мачтового типа с оборудованием и силовым трансформатором марки ТМ-250/6, 1 шт. на комплектную трансформаторную подстанцию КТП-630/6/0,4 киоскового типа с оборудованием (вык-ль 2 шт.) с уменьшением номинальной мощности на силовой энергосберегающий трансформатор марки ТМГz-160/6, 1 шт. | J_002955 | 0.16 | нд | 0 | нд | 0 | нд | нд | 0 | нд | 0 | нд | 0 | нд | нд | 0 | нд | 0 | нд | 0 | нд | нд | 0 | нд | 0 | нд | 0 | нд | нд | 0.16 | нд | 0 | нд | 0 | нд | нд | 0.16 | нд | 0 | нд | 0 | нд | нд
1.2.1.1 | Реконструкция ТП-23 путем замены трансформаторной подстанции кирпичное здание с оборудованием (вык-ль 3 шт.) и силовым трансформатором марки ТМГ-400/6 на комплектную трансформаторную подстанцию КТП-630/6/0,4 в бетонном исполнении с оборудованием (вык-ль 3 шт.) с уменьшением номинальной мощности на силовой энергосберегающий трансформатор марки ТМГ-250/6 | J_002954 | 0.25 | нд | 0 | нд | 0 | нд | нд | 0 | нд | 0 | нд | 0 | нд | нд | 0 | нд | 0 | нд | 0 | нд | нд | 0 | нд | 0 | нд | 0 | нд | нд | 0.25 | нд | 0 | нд | 0 | нд | нд | 0.25 | нд | 0 | нд | 0 | нд | нд
1.2.1.1 | Реконструкция ТП-444 путем замены трансформаторной подстанции кирпичное здание с оборудованием (вык-ль 2 шт.) и силовыми трансформаторами марки ТМГ-400/6, 2 шт. на комплектную трансформаторную подстанцию 2КТП-630/6/0,4 в бетонном исполнении с оборудованием (вык-ль 6 шт.) силовыми энергосберегающими трансформаторами марки ТМГ-400/6, 2 шт. | J_002953 | 0.8 | нд | 0 | нд | 0 | нд | нд | 0 | нд | 0 | нд | 0 | нд | нд | 0 | нд | 0 | нд | 0 | нд | нд | 0 | нд | 0 | нд | 0 | нд | нд | 0.8 | нд | 0 | нд | 0 | нд | нд | 0.8 | нд | 0 | нд | 0 | нд | нд
1.2.1.1 | Реконструкция ТП-196 путем демонтажа оборудования (вык-ль 1 шт. и 2 РВ) и силовыми трансформаторами марки ТМ-400/6, 1 шт. на комплектную трансформаторную подстанцию КТП-630/6/0,4 с оборудованием (вык-ль 3 шт.) силовыми энергосберегающими трансформаторами марки ТМГ-400/6, 1 шт. С переводом сетей на новую КТП | J_002952 | 0.4 | нд | 0 | нд | 0 | нд | нд | 0 | нд | 0 | нд | 0 | нд | нд | 0 | нд | 0 | нд | 0 | нд | нд | 0 | нд | 0 | нд | 0 | нд | нд | 0.4 | нд | 0 | нд | 0 | нд | нд | 0.4 | нд | 0 | нд | 0 | нд | нд
1.2.1.1 | Реконструкция ТП-1443 путем замены комплектной трансформаторной подстанции киоскового типа с оборудованием (2 РВ и 1 ВН) и силовым трансформатором марки ТМ-400/6, 1 шт. на комплектную трансформаторную подстанцию КТП-630/10/0,4 киоскового типа с оборудованием (вык-ль 3 шт.) с силовым энергосберегающим трансформатором марки ТМГ-160/10, 1 шт. | J_002690 | 0.16 | нд | 0 | нд | 0 | нд | нд | 0 | нд | 0 | нд | 0 | нд | нд | 0.16 | нд | 0 | нд | 0 | нд | нд | 0 | нд | 0 | нд | 0 | нд | нд | 0 | нд | 0 | нд | 0 | нд | нд | 0.16 | нд | 0 | нд | 0 | нд | нд
1.2.1.1 | Реконструкция ТП-1663 путем замены мачтовой комплектной трансформаторной подстанции с оборудованием и силовым трансформатором марки ТМ-100/6, 1 шт. на комплектную трансформаторную подстанцию КТП-250/6/0,4 киоскового типа с оборудованием (вык-ль 2 шт.) с силовым энергосберегающим трансформатором марки ТМГz-100/6, 1 шт. | J_002689 | 0.1 | нд | 0 | нд | 0 | нд | нд | 0 | нд | 0 | нд | 0 | нд | нд | 0.1 | нд | 0 | нд | 0 | нд | нд | 0 | нд | 0 | нд | 0 | нд | нд | 0 | нд | 0 | нд | 0 | нд | нд | 0.1 | нд | 0 | нд | 0 | нд | нд
1.2.1.1 | Реконструкция ТП-1672 путем замены мачтовой комплектной трансформаторной подстанции с оборудованием и силовым трансформатором марки ТМ-63/6, 1 шт. на комплектную трансформаторную подстанцию КТП-250/6/0,4 киоскового типа с оборудованием (вык-ль 2 шт.) с силовым энергосберегающим трансформатором марки ТМГz-63/6, 1 шт. | J_002688 | 0.063 | нд | 0 | нд | 0 | нд | нд | 0 | нд | 0 | нд | 0 | нд | нд | 0.063 | нд | 0 | нд | 0 | нд | нд | 0 | нд | 0 | нд | 0 | нд | нд | 0 | нд | 0 | нд | 0 | нд | нд | 0.063 | нд | 0 | нд | 0 | нд | нд
1.2.1.1 | Техническое перевооружение оборудования РУ-6 кВ ТП-426 путем замены всего оборудования и путем установки дополнительной камеры КСО с трансформатором напряжения на 2 с.ш. в ТП-426 в количестве 1 штуки и установки ТТ марки ТОЛ-10 в ячейке на ТП-230. | J_002638 | нд | нд | нд | нд | нд | нд | нд | нд | нд | нд | нд | нд | нд | нд | нд | нд | нд | нд | нд | нд | нд | нд | нд | нд | нд | нд | нд | нд | нд | нд | нд | нд | нд | нд | нд | нд | нд | нд | нд | нд | нд | нд
1.2.1.1 | Реконструкция ТП-1633 путем замены комплектной трансформаторной подстанции киоскового типа с оборудованием (вык-ль 1 шт.) и силовым трансформатором марки ТМГ-400/10, 1 шт. на комплектную трансформаторную подстанцию КТП-630/6/0,4 в бетонном исполнении с оборудованием (вык-ль 3 шт.) с силовым энергосберегающим трансформатором марки ТМГz-250/6, 1 шт. | J_002637 | 0.25 | нд | 0 | нд | 0 | нд | нд | 0.25 | нд | 0 | нд | 0 | нд | нд | 0 | нд | 0 | нд | 0 | нд | нд | 0 | нд | 0 | нд | 0 | нд | нд | 0 | нд | 0 | нд | 0 | нд | нд | 0.25 | нд | 0 | нд | 0 | нд | нд
1.2.1.1 | Реконструкция ТП-1671 путем замены комплектной трансформаторной подстанции киоскового типа с оборудованием и силовым трансформатором марки ТМГz-250/10, 1 шт. на комплектную трансформаторную подстанцию КТП-630/6/0,4 киоскового типа с оборудованием (вык-ль 3 шт.) с силовым энергосберегающим трансформатором марки ТМГz-100/10, 1 шт. | J_002636 | 0.1 | нд | 0 | нд | 0 | нд | нд | 0.1 | нд | 0 | нд | 0 | нд | нд | 0 | нд | 0 | нд | 0 | нд | нд | 0 | нд | 0 | нд | 0 | нд | нд | 0 | нд | 0 | нд | 0 | нд | нд | 0.1 | нд | 0 | нд | 0 | нд | нд
1.2.1.1 | Реконструкция ТП-602 путем замены комплектной трансформаторной подстанции киоскового типа с оборудованием и силовым трансформатором марки ТМГ-100/6, 1 шт. на комплектную трансформаторную подстанцию КТП-630/6/0,4 киоскового типа с оборудованием (вык-ль 3 шт.) с уменьшением номинальной мощности на силовой энергосберегающий трансформатор марки ТМГ-25/6, 1 шт. | J_002635 | 0.025 | нд | 0 | нд | 0 | нд | нд | 0.025 | нд | 0 | нд | 0 | нд | нд | 0 | нд | 0 | нд | 0 | нд | нд | 0 | нд | 0 | нд | 0 | нд | нд | 0 | нд | 0 | нд | 0 | нд | нд | 0.025 | нд | 0 | нд | 0 | нд | нд
1.2.1.1 | Реконструкция ТП-1263 путем замены комплектной трансформаторной подстанции киоскового типа с оборудованием (вык-ль 2 шт.)и силовым трансформатором марки ТМГz-250/10, 1 шт. на комплектную трансформаторную подстанцию КТП-630/10/0,4 киоскового типа с оборудованием (вык-ль 3 шт.) с уменьшением номинальной мощности на силовой энергосберегающий трансформатор марки ТМГz-160/10, 1 шт. | J_002634 | 0.16 | нд | 0 | нд | 0 | нд | нд | 0.16 | нд | 0 | нд | 0 | нд | нд | 0 | нд | 0 | нд | 0 | нд | нд | 0 | нд | 0 | нд | 0 | нд | нд | 0 | нд | 0 | нд | 0 | нд | нд | 0.16 | нд | 0 | нд | 0 | нд | нд
1.2.1.1 | Реконструкция ТП-471 путем замены комплектной трансформаторной подстанции киоскового типа с оборудованием (РВ 2 шт.)и силовым трансформатором марки ТМ-400/6, 1 шт. на комплектную трансформаторную подстанцию КТП-630/6/0,4 киоскового типа с оборудованием (вык-ль 3 шт.) с силовой энергосберегающий трансформатор марки ТМГ-160/6, 1 шт. | J_002633 | 0.16 | нд | 0 | нд | 0 | нд | нд | 0.16 | нд | 0 | нд | 0 | нд | нд | 0 | нд | 0 | нд | 0 | нд | нд | 0 | нд | 0 | нд | 0 | нд | нд | 0 | нд | 0 | нд | 0 | нд | нд | 0.16 | нд | 0 | нд | 0 | нд | нд
1.2.1.1 | Техническое перевооружение оборудования РУ- 6 кВ ТП-858 путем замены камер КСО в количестве 7 шт. и ШМР-10 ,1 шт. на КСО-366 в количестве 9 шт. ( 2 шт. с НАМИТ-6 и 3 шт. с ТТ ТОЛ-10) и ШМР-10 ,1 шт. | J_002620 | нд | нд | нд | нд | нд | нд | нд | нд | нд | нд | нд | нд | нд | нд | нд | нд | нд | нд | нд | нд | нд | нд | нд | нд | нд | нд | нд | нд | нд | нд | нд | нд | нд | нд | нд | нд | нд | нд | нд | нд | нд | нд
1.2.1.1 | Реконструкция ТП-1286 путем замены трансформаторной подстанции кирпичное здание с оборудованием и силовым трансформатором марки ТМ-400/10, 1 шт. с уменьшением номинальной мощности трансформатора на комплектную трансформаторную подстанцию КТП-630/6/0,4 в бетонном исполнении с оборудованием (вык-ль 4 шт.) с уменьшением номинальной мощности на силовой энергосберегающий трансформатор марки ТМГ-250/6, 1 шт. | J_002617 | 0.25 | нд | 0 | нд | 0 | нд | нд | 0.25 | нд | 0 | нд | 0 | нд | нд | 0 | нд | 0 | нд | 0 | нд | нд | 0 | нд | 0 | нд | 0 | нд | нд | 0 | нд | 0 | нд | 0 | нд | нд | 0.25 | нд | 0 | нд | 0 | нд | нд
1.2.1.1 | Реконструкция узлового пункта УП-549 путем замены узлового пункта на узловой пункт марки ШР-11 с двумя рубильниками на 400А и 8 отходящими группами | J_001892 | нд | нд | нд | нд | нд | нд | нд | нд | нд | нд | нд | нд | нд | нд | нд | нд | нд | нд | нд | нд | нд | нд | нд | нд | нд | нд | нд | нд | нд | нд | нд | нд | нд | нд | нд | нд | нд | нд | нд | нд | нд | нд
1.2.1.1 | Реконструкция узлового пункта УП-1079 путем замены узлового пункта на узловой пункт марки ШР-11 с двумя рубильниками на 400А и 8 отходящими группами | J_001891 | нд | нд | нд | нд | нд | нд | нд | нд | нд | нд | нд | нд | нд | нд | нд | нд | нд | нд | нд | нд | нд | нд | нд | нд | нд | нд | нд | нд | нд | нд | нд | нд | нд | нд | нд | нд | нд | нд | нд | нд | нд | нд
1.2.1.1 | Реконструкция узлового пункта УП-997 путем замены узлового пункта на узловой пункт марки ШР-11 с двумя рубильниками на 400А и 8 отходящими группами | J_001890 | нд | нд | нд | нд | нд | нд | нд | нд | нд | нд | нд | нд | нд | нд | нд | нд | нд | нд | нд | нд | нд | нд | нд | нд | нд | нд | нд | нд | нд | нд | нд | нд | нд | нд | нд | нд | нд | нд | нд | нд | нд | нд
1.2.1.1 | Реконструкция узлового пункта УП-860 путем замены узлового пункта на узловой пункт марки ШР-11 с двумя рубильниками на 400А и 8 отходящими группами | J_001889 | нд | нд | нд | нд | нд | нд | нд | нд | нд | нд | нд | нд | нд | нд | нд | нд | нд | нд | нд | нд | нд | нд | нд | нд | нд | нд | нд | нд | нд | нд | нд | нд | нд | нд | нд | нд | нд | нд | нд | нд | нд | нд
1.2.1.1 | Реконструкция узлового пункта УП-821 путем замены узлового пункта на узловой пункт марки ШР-11 с двумя рубильниками на 400А и 8 отходящими группами | J_001888 | нд | нд | нд | нд | нд | нд | нд | нд | нд | нд | нд | нд | нд | нд | нд | нд | нд | нд | нд | нд | нд | нд | нд | нд | нд | нд | нд | нд | нд | нд | нд | нд | нд | нд | нд | нд | нд | нд | нд | нд | нд | нд
1.2.1.1 | Реконструкция узлового пункта УП-990 путем замены узлового пункта на узловой пункт марки ШР-11 с двумя рубильниками на 400А и 8 отходящими группами | J_001887 | нд | нд | нд | нд | нд | нд | нд | нд | нд | нд | нд | нд | нд | нд | нд | нд | нд | нд | нд | нд | нд | нд | нд | нд | нд | нд | нд | нд | нд | нд | нд | нд | нд | нд | нд | нд | нд | нд | нд | нд | нд | нд
1.2.1.1 | Реконструкция узлового пункта УП-985 путем замены узлового пункта на узловой пункт марки ШР-11 с двумя рубильниками на 400А и 8 отходящими группами | J_001886 | нд | нд | нд | нд | нд | нд | нд | нд | нд | нд | нд | нд | нд | нд | нд | нд | нд | нд | нд | нд | нд | нд | нд | нд | нд | нд | нд | нд | нд | нд | нд | нд | нд | нд | нд | нд | нд | нд | нд | нд | нд | нд
1.2.1.1 | Реконструкция узлового пункта УП-984 путем замены узлового пункта на узловой пункт марки ШР-11 с двумя рубильниками на 400А и 8 отходящими группами | J_001885 | нд | нд | нд | нд | нд | нд | нд | нд | нд | нд | нд | нд | нд | нд | нд | нд | нд | нд | нд | нд | нд | нд | нд | нд | нд | нд | нд | нд | нд | нд | нд | нд | нд | нд | нд | нд | нд | нд | нд | нд | нд | нд
1.2.1.1 | Реконструкция узлового пункта УП-983 путем замены узлового пункта на узловой пункт марки ШР-11 с двумя рубильниками на 400А и 8 отходящими группами | J_001884 | нд | нд | нд | нд | нд | нд | нд | нд | нд | нд | нд | нд | нд | нд | нд | нд | нд | нд | нд | нд | нд | нд | нд | нд | нд | нд | нд | нд | нд | нд | нд | нд | нд | нд | нд | нд | нд | нд | нд | нд | нд | нд
1.2.1.1 | Реконструкция узлового пункта УП-982 путем замены узлового пункта на узловой пункт марки ШР-11 с двумя рубильниками на 400А и 8 отходящими группами | J_001883 | нд | нд | нд | нд | нд | нд | нд | нд | нд | нд | нд | нд | нд | нд | нд | нд | нд | нд | нд | нд | нд | нд | нд | нд | нд | нд | нд | нд | нд | нд | нд | нд | нд | нд | нд | нд | нд | нд | нд | нд | нд | нд
1.2.1.1 | Реконструкция узлового пункта УП-981 путем замены узлового пункта на узловой пункт марки ШР-11 с двумя рубильниками на 400А и 8 отходящими группами | J_001882 | нд | нд | нд | нд | нд | нд | нд | нд | нд | нд | нд | нд | нд | нд | нд | нд | нд | нд | нд | нд | нд | нд | нд | нд | нд | нд | нд | нд | нд | нд | нд | нд | нд | нд | нд | нд | нд | нд | нд | нд | нд | нд
1.2.1.1 | Реконструкция узлового пункта УП-980 путем замены узлового пункта на узловой пункт марки ШР-11 с двумя рубильниками на 400А и 8 отходящими группами | J_001881 | нд | нд | нд | нд | нд | нд | нд | нд | нд | нд | нд | нд | нд | нд | нд | нд | нд | нд | нд | нд | нд | нд | нд | нд | нд | нд | нд | нд | нд | нд | нд | нд | нд | нд | нд | нд | нд | нд | нд | нд | нд | нд
1.2.1.1 | Реконструкция узлового пункта УП-974 путем замены узлового пункта на узловой пункт марки ШР-11 с двумя рубильниками на 400А и 8 отходящими группами | J_001880 | нд | нд | нд | нд | нд | нд | нд | нд | нд | нд | нд | нд | нд | нд | нд | нд | нд | нд | нд | нд | нд | нд | нд | нд | нд | нд | нд | нд | нд | нд | нд | нд | нд | нд | нд | нд | нд | нд | нд | нд | нд | нд
1.2.1.1 | Реконструкция узлового пункта УП-973 путем замены узлового пункта на узловой пункт марки ШР-11 с двумя рубильниками на 400А и 8 отходящими группами | J_001879 | нд | нд | нд | нд | нд | нд | нд | нд | нд | нд | нд | нд | нд | нд | нд | нд | нд | нд | нд | нд | нд | нд | нд | нд | нд | нд | нд | нд | нд | нд | нд | нд | нд | нд | нд | нд | нд | нд | нд | нд | нд | нд
1.2.1.1 | Реконструкция узлового пункта УП-972 путем замены узлового пункта на узловой пункт марки ШР-11 с двумя рубильниками на 400А и 8 отходящими группами | J_001878 | нд | нд | нд | нд | нд | нд | нд | нд | нд | нд | нд | нд | нд | нд | нд | нд | нд | нд | нд | нд | нд | нд | нд | нд | нд | нд | нд | нд | нд | нд | нд | нд | нд | нд | нд | нд | нд | нд | нд | нд | нд | нд
1.2.1.1 | Реконструкция узлового пункта УП-971 путем замены узлового пункта на узловой пункт марки ШР-11 с двумя рубильниками на 400А и 8 отходящими группами | J_001877 | нд | нд | нд | нд | нд | нд | нд | нд | нд | нд | нд | нд | нд | нд | нд | нд | нд | нд | нд | нд | нд | нд | нд | нд | нд | нд | нд | нд | нд | нд | нд | нд | нд | нд | нд | нд | нд | нд | нд | нд | нд | нд
1.2.1.1 | Реконструкция узлового пункта УП-970 путем замены узлового пункта на узловой пункт марки ШР-11 с двумя рубильниками на 400А и 8 отходящими группами | J_001876 | нд | нд | нд | нд | нд | нд | нд | нд | нд | нд | нд | нд | нд | нд | нд | нд | нд | нд | нд | нд | нд | нд | нд | нд | нд | нд | нд | нд | нд | нд | нд | нд | нд | нд | нд | нд | нд | нд | нд | нд | нд | нд
1.2.1.1 | Реконструкция узлового пункта УП-962 путем замены узлового пункта на узловой пункт марки ШР-11 с двумя рубильниками на 400А и 8 отходящими группами | J_001875 | нд | нд | нд | нд | нд | нд | нд | нд | нд | нд | нд | нд | нд | нд | нд | нд | нд | нд | нд | нд | нд | нд | нд | нд | нд | нд | нд | нд | нд | нд | нд | нд | нд | нд | нд | нд | нд | нд | нд | нд | нд | нд
1.2.1.1 | Реконструкция узлового пункта УП-961 путем замены узлового пункта на узловой пункт марки ШР-11 с двумя рубильниками на 400А и 8 отходящими группами | J_001874 | нд | нд | нд | нд | нд | нд | нд | нд | нд | нд | нд | нд | нд | нд | нд | нд | нд | нд | нд | нд | нд | нд | нд | нд | нд | нд | нд | нд | нд | нд | нд | нд | нд | нд | нд | нд | нд | нд | нд | нд | нд | нд
1.2.1.1 | Реконструкция узлового пункта УП-959 путем замены узлового пункта на узловой пункт марки ШР-11 с двумя рубильниками на 400А и 8 отходящими группами | J_001873 | нд | нд | нд | нд | нд | нд | нд | нд | нд | нд | нд | нд | нд | нд | нд | нд | нд | нд | нд | нд | нд | нд | нд | нд | нд | нд | нд | нд | нд | нд | нд | нд | нд | нд | нд | нд | нд | нд | нд | нд | нд | нд
1.2.1.1 | Реконструкция узлового пункта УП-958 путем замены узлового пункта на узловой пункт марки ШР-11 с двумя рубильниками на 400А и 8 отходящими группами | J_001872 | нд | нд | нд | нд | нд | нд | нд | нд | нд | нд | нд | нд | нд | нд | нд | нд | нд | нд | нд | нд | нд | нд | нд | нд | нд | нд | нд | нд | нд | нд | нд | нд | нд | нд | нд | нд | нд | нд | нд | нд | нд | нд
1.2.1.1 | Реконструкция узлового пункта УП-957 путем замены узлового пункта на узловой пункт марки ШР-11 с двумя рубильниками на 400А и 8 отходящими группами | J_001871 | нд | нд | нд | нд | нд | нд | нд | нд | нд | нд | нд | нд | нд | нд | нд | нд | нд | нд | нд | нд | нд | нд | нд | нд | нд | нд | нд | нд | нд | нд | нд | нд | нд | нд | нд | нд | нд | нд | нд | нд | нд | нд
1.2.1.1 | Реконструкция узлового пункта УП-956 путем замены узлового пункта на узловой пункт марки ШР-11 с двумя рубильниками на 400А и 8 отходящими группами | J_001870 | нд | нд | нд | нд | нд | нд | нд | нд | нд | нд | нд | нд | нд | нд | нд | нд | нд | нд | нд | нд | нд | нд | нд | нд | нд | нд | нд | нд | нд | нд | нд | нд | нд | нд | нд | нд | нд | нд | нд | нд | нд | нд
1.2.1.1 | Реконструкция узлового пункта УП-955 путем замены узлового пункта на узловой пункт марки ШР-11 с двумя рубильниками на 400А и 8 отходящими группами | J_001869 | нд | нд | нд | нд | нд | нд | нд | нд | нд | нд | нд | нд | нд | нд | нд | нд | нд | нд | нд | нд | нд | нд | нд | нд | нд | нд | нд | нд | нд | нд | нд | нд | нд | нд | нд | нд | нд | нд | нд | нд | нд | нд
1.2.1.1 | Реконструкция узлового пункта УП-954 путем замены узлового пункта на узловой пункт марки ШР-11 с двумя рубильниками на 400А и 8 отходящими группами | J_001868 | нд | нд | нд | нд | нд | нд | нд | нд | нд | нд | нд | нд | нд | нд | нд | нд | нд | нд | нд | нд | нд | нд | нд | нд | нд | нд | нд | нд | нд | нд | нд | нд | нд | нд | нд | нд | нд | нд | нд | нд | нд | нд
1.2.1.1 | Реконструкция узлового пункта УП-953 путем замены узлового пункта на узловой пункт марки ШР-11 с двумя рубильниками на 400А и 8 отходящими группами | J_001867 | нд | нд | нд | нд | нд | нд | нд | нд | нд | нд | нд | нд | нд | нд | нд | нд | нд | нд | нд | нд | нд | нд | нд | нд | нд | нд | нд | нд | нд | нд | нд | нд | нд | нд | нд | нд | нд | нд | нд | нд | нд | нд
1.2.1.1 | Реконструкция узлового пункта УП-949 путем замены узлового пункта на узловой пункт марки ШР-11 с двумя рубильниками на 400А и 8 отходящими группами | J_001866 | нд | нд | нд | нд | нд | нд | нд | нд | нд | нд | нд | нд | нд | нд | нд | нд | нд | нд | нд | нд | нд | нд | нд | нд | нд | нд | нд | нд | нд | нд | нд | нд | нд | нд | нд | нд | нд | нд | нд | нд | нд | нд
1.2.1.1 | Реконструкция узлового пункта УП-946 путем замены узлового пункта на узловой пункт марки ШР-11 с двумя рубильниками на 400А и 8 отходящими группами | J_001865 | нд | нд | нд | нд | нд | нд | нд | нд | нд | нд | нд | нд | нд | нд | нд | нд | нд | нд | нд | нд | нд | нд | нд | нд | нд | нд | нд | нд | нд | нд | нд | нд | нд | нд | нд | нд | нд | нд | нд | нд | нд | нд
1.2.1.1 | Реконструкция узлового пункта УП-945 путем замены узлового пункта на узловой пункт марки ШР-11 с двумя рубильниками на 400А и 8 отходящими группами | J_001864 | нд | нд | нд | нд | нд | нд | нд | нд | нд | нд | нд | нд | нд | нд | нд | нд | нд | нд | нд | нд | нд | нд | нд | нд | нд | нд | нд | нд | нд | нд | нд | нд | нд | нд | нд | нд | нд | нд | нд | нд | нд | нд
1.2.1.1 | Реконструкция узлового пункта УП-943 путем замены узлового пункта на узловой пункт марки ШР-11 с двумя рубильниками на 400А и 8 отходящими группами | J_001863 | нд | нд | нд | нд | нд | нд | нд | нд | нд | нд | нд | нд | нд | нд | нд | нд | нд | нд | нд | нд | нд | нд | нд | нд | нд | нд | нд | нд | нд | нд | нд | нд | нд | нд | нд | нд | нд | нд | нд | нд | нд | нд
1.2.1.1 | Реконструкция узлового пункта УП-941 путем замены узлового пункта на узловой пункт марки ШР-11 с двумя рубильниками на 400А и 8 отходящими группами | J_001862 | нд | нд | нд | нд | нд | нд | нд | нд | нд | нд | нд | нд | нд | нд | нд | нд | нд | нд | нд | нд | нд | нд | нд | нд | нд | нд | нд | нд | нд | нд | нд | нд | нд | нд | нд | нд | нд | нд | нд | нд | нд | нд
1.2.1.1 | Реконструкция узлового пункта УП-935 путем замены узлового пункта на узловой пункт марки ШР-11 с двумя рубильниками на 400А и 8 отходящими группами | J_001861 | нд | нд | нд | нд | нд | нд | нд | нд | нд | нд | нд | нд | нд | нд | нд | нд | нд | нд | нд | нд | нд | нд | нд | нд | нд | нд | нд | нд | нд | нд | нд | нд | нд | нд | нд | нд | нд | нд | нд | нд | нд | нд
1.2.1.1 | Реконструкция узлового пункта УП-927 путем замены узлового пункта на узловой пункт марки ШР-11 с двумя рубильниками на 400А и 8 отходящими группами | J_001860 | нд | нд | нд | нд | нд | нд | нд | нд | нд | нд | нд | нд | нд | нд | нд | нд | нд | нд | нд | нд | нд | нд | нд | нд | нд | нд | нд | нд | нд | нд | нд | нд | нд | нд | нд | нд | нд | нд | нд | нд | нд | нд
1.2.1.1 | Реконструкция узлового пункта УП-922 путем замены узлового пункта на узловой пункт марки ШР-11 с двумя рубильниками на 400А и 8 отходящими группами | J_001859 | нд | нд | нд | нд | нд | нд | нд | нд | нд | нд | нд | нд | нд | нд | нд | нд | нд | нд | нд | нд | нд | нд | нд | нд | нд | нд | нд | нд | нд | нд | нд | нд | нд | нд | нд | нд | нд | нд | нд | нд | нд | нд
1.2.1.1 | Реконструкция узлового пункта УП-917 путем замены узлового пункта на узловой пункт марки ШР-11 с двумя рубильниками на 400А и 8 отходящими группами | J_001858 | нд | нд | нд | нд | нд | нд | нд | нд | нд | нд | нд | нд | нд | нд | нд | нд | нд | нд | нд | нд | нд | нд | нд | нд | нд | нд | нд | нд | нд | нд | нд | нд | нд | нд | нд | нд | нд | нд | нд | нд | нд | нд
1.2.1.1 | Реконструкция узлового пункта УП-916 путем замены узлового пункта на узловой пункт марки ШР-11 с двумя рубильниками на 400А и 8 отходящими группами | J_001857 | нд | нд | нд | нд | нд | нд | нд | нд | нд | нд | нд | нд | нд | нд | нд | нд | нд | нд | нд | нд | нд | нд | нд | нд | нд | нд | нд | нд | нд | нд | нд | нд | нд | нд | нд | нд | нд | нд | нд | нд | нд | нд
1.2.1.1 | Реконструкция узлового пункта УП-915 путем замены узлового пункта на узловой пункт марки ШР-11 с двумя рубильниками на 400А и 8 отходящими группами | J_001856 | нд | нд | нд | нд | нд | нд | нд | нд | нд | нд | нд | нд | нд | нд | нд | нд | нд | нд | нд | нд | нд | нд | нд | нд | нд | нд | нд | нд | нд | нд | нд | нд | нд | нд | нд | нд | нд | нд | нд | нд | нд | нд
1.2.1.1 | Реконструкция узлового пункта УП-914 путем замены узлового пункта на узловой пункт марки ШР-11 с двумя рубильниками на 400А и 8 отходящими группами | J_001855 | нд | нд | нд | нд | нд | нд | нд | нд | нд | нд | нд | нд | нд | нд | нд | нд | нд | нд | нд | нд | нд | нд | нд | нд | нд | нд | нд | нд | нд | нд | нд | нд | нд | нд | нд | нд | нд | нд | нд | нд | нд | нд
1.2.1.1 | Реконструкция узлового пункта УП-913 путем замены узлового пункта на узловой пункт марки ШР-11 с двумя рубильниками на 400А и 8 отходящими группами | J_001854 | нд | нд | нд | нд | нд | нд | нд | нд | нд | нд | нд | нд | нд | нд | нд | нд | нд | нд | нд | нд | нд | нд | нд | нд | нд | нд | нд | нд | нд | нд | нд | нд | нд | нд | нд | нд | нд | нд | нд | нд | нд | нд
1.2.1.1 | Реконструкция узлового пункта УП-912 путем замены узлового пункта на узловой пункт марки ШР-11 с двумя рубильниками на 400А и 8 отходящими группами | J_001853 | нд | нд | нд | нд | нд | нд | нд | нд | нд | нд | нд | нд | нд | нд | нд | нд | нд | нд | нд | нд | нд | нд | нд | нд | нд | нд | нд | нд | нд | нд | нд | нд | нд | нд | нд | нд | нд | нд | нд | нд | нд | нд
1.2.1.1 | Реконструкция узлового пункта УП-911 путем замены узлового пункта на узловой пункт марки ШР-11 с двумя рубильниками на 400А и 8 отходящими группами | J_001852 | нд | нд | нд | нд | нд | нд | нд | нд | нд | нд | нд | нд | нд | нд | нд | нд | нд | нд | нд | нд | нд | нд | нд | нд | нд | нд | нд | нд | нд | нд | нд | нд | нд | нд | нд | нд | нд | нд | нд | нд | нд | нд
1.2.1.1 | Реконструкция узлового пункта УП-910 путем замены узлового пункта на узловой пункт марки ШР-11 с двумя рубильниками на 400А и 8 отходящими группами | J_001851 | нд | нд | нд | нд | нд | нд | нд | нд | нд | нд | нд | нд | нд | нд | нд | нд | нд | нд | нд | нд | нд | нд | нд | нд | нд | нд | нд | нд | нд | нд | нд | нд | нд | нд | нд | нд | нд | нд | нд | нд | нд | нд
1.2.1.1 | Реконструкция узлового пункта УП-905 путем замены узлового пункта на узловой пункт марки ШР-11 с двумя рубильниками на 400А и 8 отходящими группами | J_001850 | нд | нд | нд | нд | нд | нд | нд | нд | нд | нд | нд | нд | нд | нд | нд | нд | нд | нд | нд | нд | нд | нд | нд | нд | нд | нд | нд | нд | нд | нд | нд | нд | нд | нд | нд | нд | нд | нд | нд | нд | нд | нд
1.2.1.1 | Реконструкция узлового пункта УП-904 путем замены узлового пункта на узловой пункт марки ШР-11 с двумя рубильниками на 400А и 8 отходящими группами | J_001849 | нд | нд | нд | нд | нд | нд | нд | нд | нд | нд | нд | нд | нд | нд | нд | нд | нд | нд | нд | нд | нд | нд | нд | нд | нд | нд | нд | нд | нд | нд | нд | нд | нд | нд | нд | нд | нд | нд | нд | нд | нд | нд
1.2.1.1 | Реконструкция узлового пункта УП-903 путем замены узлового пункта на узловой пункт марки ШР-11 с двумя рубильниками на 400А и 8 отходящими группами | J_001848 | нд | нд | нд | нд | нд | нд | нд | нд | нд | нд | нд | нд | нд | нд | нд | нд | нд | нд | нд | нд | нд | нд | нд | нд | нд | нд | нд | нд | нд | нд | нд | нд | нд | нд | нд | нд | нд | нд | нд | нд | нд | нд
1.2.1.1 | Реконструкция узлового пункта УП-902 путем замены узлового пункта на узловой пункт марки ШР-11 с двумя рубильниками на 400А и 8 отходящими группами | J_001847 | нд | нд | нд | нд | нд | нд | нд | нд | нд | нд | нд | нд | нд | нд | нд | нд | нд | нд | нд | нд | нд | нд | нд | нд | нд | нд | нд | нд | нд | нд | нд | нд | нд | нд | нд | нд | нд | нд | нд | нд | нд | нд
1.2.1.1 | Реконструкция узлового пункта УП-898 путем замены узлового пункта на узловой пункт марки ШР-11 с двумя рубильниками на 400А и 8 отходящими группами | J_001846 | нд | нд | нд | нд | нд | нд | нд | нд | нд | нд | нд | нд | нд | нд | нд | нд | нд | нд | нд | нд | нд | нд | нд | нд | нд | нд | нд | нд | нд | нд | нд | нд | нд | нд | нд | нд | нд | нд | нд | нд | нд | нд
1.2.1.1 | Реконструкция узлового пункта УП-889 путем замены узлового пункта на узловой пункт марки ШР-11 с двумя рубильниками на 400А и 8 отходящими группами | J_001845 | нд | нд | нд | нд | нд | нд | нд | нд | нд | нд | нд | нд | нд | нд | нд | нд | нд | нд | нд | нд | нд | нд | нд | нд | нд | нд | нд | нд | нд | нд | нд | нд | нд | нд | нд | нд | нд | нд | нд | нд | нд | нд
1.2.1.1 | Реконструкция узлового пункта УП-888 путем замены узлового пункта на узловой пункт марки ШР-11 с двумя рубильниками на 400А и 8 отходящими группами | J_001844 | нд | нд | нд | нд | нд | нд | нд | нд | нд | нд | нд | нд | нд | нд | нд | нд | нд | нд | нд | нд | нд | нд | нд | нд | нд | нд | нд | нд | нд | нд | нд | нд | нд | нд | нд | нд | нд | нд | нд | нд | нд | нд
1.2.1.1 | Реконструкция узлового пункта УП-876 путем замены узлового пункта на узловой пункт марки ШР-11 с двумя рубильниками на 400А и 8 отходящими группами | J_001843 | нд | нд | нд | нд | нд | нд | нд | нд | нд | нд | нд | нд | нд | нд | нд | нд | нд | нд | нд | нд | нд | нд | нд | нд | нд | нд | нд | нд | нд | нд | нд | нд | нд | нд | нд | нд | нд | нд | нд | нд | нд | нд
1.2.1.1 | Реконструкция узлового пункта УП-872 путем замены узлового пункта на узловой пункт марки ШР-11 с двумя рубильниками на 400А и 8 отходящими группами | J_001842 | нд | нд | нд | нд | нд | нд | нд | нд | нд | нд | нд | нд | нд | нд | нд | нд | нд | нд | нд | нд | нд | нд | нд | нд | нд | нд | нд | нд | нд | нд | нд | нд | нд | нд | нд | нд | нд | нд | нд | нд | нд | нд
1.2.1.1 | Реконструкция узлового пункта УП-871 путем замены узлового пункта на узловой пункт марки ШР-11 с двумя рубильниками на 400А и 8 отходящими группами | J_001841 | нд | нд | нд | нд | нд | нд | нд | нд | нд | нд | нд | нд | нд | нд | нд | нд | нд | нд | нд | нд | нд | нд | нд | нд | нд | нд | нд | нд | нд | нд | нд | нд | нд | нд | нд | нд | нд | нд | нд | нд | нд | нд
1.2.1.1 | Реконструкция узлового пункта УП-870 путем замены узлового пункта на узловой пункт марки ШР-11 с двумя рубильниками на 400А и 8 отходящими группами | J_001840 | нд | нд | нд | нд | нд | нд | нд | нд | нд | нд | нд | нд | нд | нд | нд | нд | нд | нд | нд | нд | нд | нд | нд | нд | нд | нд | нд | нд | нд | нд | нд | нд | нд | нд | нд | нд | нд | нд | нд | нд | нд | нд
1.2.1.1 | Реконструкция узлового пункта УП-8671 путем замены узлового пункта на узловой пункт марки ШР-11 с двумя рубильниками на 400А и 8 отходящими группами | J_001839 | нд | нд | нд | нд | нд | нд | нд | нд | нд | нд | нд | нд | нд | нд | нд | нд | нд | нд | нд | нд | нд | нд | нд | нд | нд | нд | нд | нд | нд | нд | нд | нд | нд | нд | нд | нд | нд | нд | нд | нд | нд | нд
1.2.1.1 | Реконструкция узлового пункта УП-861 путем замены узлового пункта на узловой пункт марки ШР-11 с двумя рубильниками на 400А и 8 отходящими группами | J_001838 | нд | нд | нд | нд | нд | нд | нд | нд | нд | нд | нд | нд | нд | нд | нд | нд | нд | нд | нд | нд | нд | нд | нд | нд | нд | нд | нд | нд | нд | нд | нд | нд | нд | нд | нд | нд | нд | нд | нд | нд | нд | нд
1.2.1.1 | Реконструкция узлового пункта УП-1150 путем замены узлового пункта на узловой пункт марки ШР-11 с двумя рубильниками на 400А и 8 отходящими группами | J_001837 | нд | нд | нд | нд | нд | нд | нд | нд | нд | нд | нд | нд | нд | нд | нд | нд | нд | нд | нд | нд | нд | нд | нд | нд | нд | нд | нд | нд | нд | нд | нд | нд | нд | нд | нд | нд | нд | нд | нд | нд | нд | нд
1.2.1.1 | Реконструкция узлового пункта УП-859 путем замены узлового пункта на узловой пункт марки ШР-11 с двумя рубильниками на 400А и 8 отходящими группами | J_001836 | нд | нд | нд | нд | нд | нд | нд | нд | нд | нд | нд | нд | нд | нд | нд | нд | нд | нд | нд | нд | нд | нд | нд | нд | нд | нд | нд | нд | нд | нд | нд | нд | нд | нд | нд | нд | нд | нд | нд | нд | нд | нд
1.2.1.1 | Реконструкция узлового пункта УП-857 путем замены узлового пункта на узловой пункт марки ШР-11 с двумя рубильниками на 400А и 8 отходящими группами | J_001835 | нд | нд | нд | нд | нд | нд | нд | нд | нд | нд | нд | нд | нд | нд | нд | нд | нд | нд | нд | нд | нд | нд | нд | нд | нд | нд | нд | нд | нд | нд | нд | нд | нд | нд | нд | нд | нд | нд | нд | нд | нд | нд
1.2.1.1 | Реконструкция узлового пункта УП-856 путем замены узлового пункта на узловой пункт марки ШР-11 с двумя рубильниками на 400А и 8 отходящими группами | J_001834 | нд | нд | нд | нд | нд | нд | нд | нд | нд | нд | нд | нд | нд | нд | нд | нд | нд | нд | нд | нд | нд | нд | нд | нд | нд | нд | нд | нд | нд | нд | нд | нд | нд | нд | нд | нд | нд | нд | нд | нд | нд | нд
1.2.1.1 | Реконструкция узлового пункта УП-851 путем замены узлового пункта на узловой пункт марки ШР-11 с двумя рубильниками на 400А и 8 отходящими группами | J_001833 | нд | нд | нд | нд | нд | нд | нд | нд | нд | нд | нд | нд | нд | нд | нд | нд | нд | нд | нд | нд | нд | нд | нд | нд | нд | нд | нд | нд | нд | нд | нд | нд | нд | нд | нд | нд | нд | нд | нд | нд | нд | нд
1.2.1.1 | Реконструкция узлового пункта УП-850 путем замены узлового пункта на узловой пункт марки ШР-11 с двумя рубильниками на 400А и 8 отходящими группами | J_001832 | нд | нд | нд | нд | нд | нд | нд | нд | нд | нд | нд | нд | нд | нд | нд | нд | нд | нд | нд | нд | нд | нд | нд | нд | нд | нд | нд | нд | нд | нд | нд | нд | нд | нд | нд | нд | нд | нд | нд | нд | нд | нд
1.2.1.1 | Реконструкция узлового пункта УП-849 путем замены узлового пункта на узловой пункт марки ШР-11 с двумя рубильниками на 400А и 8 отходящими группами | J_001831 | нд | нд | нд | нд | нд | нд | нд | нд | нд | нд | нд | нд | нд | нд | нд | нд | нд | нд | нд | нд | нд | нд | нд | нд | нд | нд | нд | нд | нд | нд | нд | нд | нд | нд | нд | нд | нд | нд | нд | нд | нд | нд
1.2.1.1 | Реконструкция узлового пункта УП-839 путем замены узлового пункта на узловой пункт марки ШР-11 с двумя рубильниками на 400А и 8 отходящими группами | J_001830 | нд | нд | нд | нд | нд | нд | нд | нд | нд | нд | нд | нд | нд | нд | нд | нд | нд | нд | нд | нд | нд | нд | нд | нд | нд | нд | нд | нд | нд | нд | нд | нд | нд | нд | нд | нд | нд | нд | нд | нд | нд | нд
1.2.1.1 | Реконструкция узлового пункта УП-831 путем замены узлового пункта на узловой пункт марки ШР-11 с двумя рубильниками на 400А и 8 отходящими группами | J_001829 | нд | нд | нд | нд | нд | нд | нд | нд | нд | нд | нд | нд | нд | нд | нд | нд | нд | нд | нд | нд | нд | нд | нд | нд | нд | нд | нд | нд | нд | нд | нд | нд | нд | нд | нд | нд | нд | нд | нд | нд | нд | нд
1.2.1.1 | Реконструкция узлового пункта УП-830 путем замены узлового пункта на узловой пункт марки ШР-11 с двумя рубильниками на 400А и 8 отходящими группами | J_001828 | нд | нд | нд | нд | нд | нд | нд | нд | нд | нд | нд | нд | нд | нд | нд | нд | нд | нд | нд | нд | нд | нд | нд | нд | нд | нд | нд | нд | нд | нд | нд | нд | нд | нд | нд | нд | нд | нд | нд | нд | нд | нд
1.2.1.1 | Реконструкция узлового пункта УП-820 путем замены узлового пункта на узловой пункт марки ШР-11 с двумя рубильниками на 400А и 8 отходящими группами | J_001827 | нд | нд | нд | нд | нд | нд | нд | нд | нд | нд | нд | нд | нд | нд | нд | нд | нд | нд | нд | нд | нд | нд | нд | нд | нд | нд | нд | нд | нд | нд | нд | нд | нд | нд | нд | нд | нд | нд | нд | нд | нд | нд
1.2.1.1 | Реконструкция узлового пункта УП-819 путем замены узлового пункта на узловой пункт марки ШР-11 с двумя рубильниками на 400А и 8 отходящими группами | J_001826 | нд | нд | нд | нд | нд | нд | нд | нд | нд | нд | нд | нд | нд | нд | нд | нд | нд | нд | нд | нд | нд | нд | нд | нд | нд | нд | нд | нд | нд | нд | нд | нд | нд | нд | нд | нд | нд | нд | нд | нд | нд | нд
1.2.1.1 | Реконструкция узлового пункта УП-816 путем замены узлового пункта на узловой пункт марки ШР-11 с двумя рубильниками на 400А и 8 отходящими группами | J_001825 | нд | нд | нд | нд | нд | нд | нд | нд | нд | нд | нд | нд | нд | нд | нд | нд | нд | нд | нд | нд | нд | нд | нд | нд | нд | нд | нд | нд | нд | нд | нд | нд | нд | нд | нд | нд | нд | нд | нд | нд | нд | нд
1.2.1.1 | Реконструкция узлового пункта УП-806 путем замены узлового пункта на узловой пункт марки ШР-11 с двумя рубильниками на 400А и 8 отходящими группами | J_001824 | нд | нд | нд | нд | нд | нд | нд | нд | нд | нд | нд | нд | нд | нд | нд | нд | нд | нд | нд | нд | нд | нд | нд | нд | нд | нд | нд | нд | нд | нд | нд | нд | нд | нд | нд | нд | нд | нд | нд | нд | нд | нд
1.2.1.1 | Реконструкция узлового пункта УП-739 путем замены узлового пункта на узловой пункт марки ШР-11 с двумя рубильниками на 400А и 8 отходящими группами | J_001823 | нд | нд | нд | нд | нд | нд | нд | нд | нд | нд | нд | нд | нд | нд | нд | нд | нд | нд | нд | нд | нд | нд | нд | нд | нд | нд | нд | нд | нд | нд | нд | нд | нд | нд | нд | нд | нд | нд | нд | нд | нд | нд
1.2.1.1 | Реконструкция узлового пункта УП-731 путем замены узлового пункта на узловой пункт марки ШР-11 с двумя рубильниками на 400А и 8 отходящими группами | J_001822 | нд | нд | нд | нд | нд | нд | нд | нд | нд | нд | нд | нд | нд | нд | нд | нд | нд | нд | нд | нд | нд | нд | нд | нд | нд | нд | нд | нд | нд | нд | нд | нд | нд | нд | нд | нд | нд | нд | нд | нд | нд | нд
1.2.1.1 | Реконструкция узлового пункта УП-725 путем замены узлового пункта на узловой пункт марки ШР-11 с двумя рубильниками на 400А и 8 отходящими группами | J_001821 | нд | нд | нд | нд | нд | нд | нд | нд | нд | нд | нд | нд | нд | нд | нд | нд | нд | нд | нд | нд | нд | нд | нд | нд | нд | нд | нд | нд | нд | нд | нд | нд | нд | нд | нд | нд | нд | нд | нд | нд | нд | нд
1.2.1.1 | Реконструкция узлового пункта УП-691 путем замены узлового пункта на узловой пункт марки ШР-11 с двумя рубильниками на 400А и 8 отходящими группами | J_001820 | нд | нд | нд | нд | нд | нд | нд | нд | нд | нд | нд | нд | нд | нд | нд | нд | нд | нд | нд | нд | нд | нд | нд | нд | нд | нд | нд | нд | нд | нд | нд | нд | нд | нд | нд | нд | нд | нд | нд | нд | нд | нд
1.2.1.1 | Реконструкция узлового пункта УП-1200 путем замены узлового пункта на узловой пункт марки ШР-11 с двумя рубильниками на 400А и 8 отходящими группами | J_001819 | нд | нд | нд | нд | нд | нд | нд | нд | нд | нд | нд | нд | нд | нд | нд | нд | нд | нд | нд | нд | нд | нд | нд | нд | нд | нд | нд | нд | нд | нд | нд | нд | нд | нд | нд | нд | нд | нд | нд | нд | нд | нд
1.2.1.1 | Реконструкция узлового пункта УП-682 путем замены узлового пункта на узловой пункт марки ШР-11 с двумя рубильниками на 400А и 8 отходящими группами | J_001818 | нд | нд | нд | нд | нд | нд | нд | нд | нд | нд | нд | нд | нд | нд | нд | нд | нд | нд | нд | нд | нд | нд | нд | нд | нд | нд | нд | нд | нд | нд | нд | нд | нд | нд | нд | нд | нд | нд | нд | нд | нд | нд
1.2.1.1 | Реконструкция узлового пункта УП-681 путем замены узлового пункта на узловой пункт марки ШР-11 с двумя рубильниками на 400А и 8 отходящими группами | J_001817 | нд | нд | нд | нд | нд | нд | нд | нд | нд | нд | нд | нд | нд | нд | нд | нд | нд | нд | нд | нд | нд | нд | нд | нд | нд | нд | нд | нд | нд | нд | нд | нд | нд | нд | нд | нд | нд | нд | нд | нд | нд | нд
1.2.1.1 | Реконструкция узлового пункта УП-675 путем замены узлового пункта на узловой пункт марки ШР-11 с двумя рубильниками на 400А и 8 отходящими группами | J_001816 | нд | нд | нд | нд | нд | нд | нд | нд | нд | нд | нд | нд | нд | нд | нд | нд | нд | нд | нд | нд | нд | нд | нд | нд | нд | нд | нд | нд | нд | нд | нд | нд | нд | нд | нд | нд | нд | нд | нд | нд | нд | нд
1.2.1.1 | Реконструкция узлового пункта УП-661 путем замены узлового пункта на узловой пункт марки ШР-11 с двумя рубильниками на 400А и 8 отходящими группами | J_001815 | нд | нд | нд | нд | нд | нд | нд | нд | нд | нд | нд | нд | нд | нд | нд | нд | нд | нд | нд | нд | нд | нд | нд | нд | нд | нд | нд | нд | нд | нд | нд | нд | нд | нд | нд | нд | нд | нд | нд | нд | нд | нд
1.2.1.1 | Реконструкция узлового пункта УП-660 путем замены узлового пункта на узловой пункт марки ШР-11 с двумя рубильниками на 400А и 8 отходящими группами | J_001814 | нд | нд | нд | нд | нд | нд | нд | нд | нд | нд | нд | нд | нд | нд | нд | нд | нд | нд | нд | нд | нд | нд | нд | нд | нд | нд | нд | нд | нд | нд | нд | нд | нд | нд | нд | нд | нд | нд | нд | нд | нд | нд
1.2.1.1 | Реконструкция узлового пункта УП-659 путем замены узлового пункта на узловой пункт марки ШР-11 с двумя рубильниками на 400А и 8 отходящими группами | J_001813 | нд | нд | нд | нд | нд | нд | нд | нд | нд | нд | нд | нд | нд | нд | нд | нд | нд | нд | нд | нд | нд | нд | нд | нд | нд | нд | нд | нд | нд | нд | нд | нд | нд | нд | нд | нд | нд | нд | нд | нд | нд | нд
1.2.1.1 | Реконструкция ТП-136 путем замены комплектной трансформаторной подстанции киоскового типа с оборудованием и силовым трансформатором марки ТМГ-250/6, 1 шт. с уменьшением номинальной мощности трансформатора на комплектную трансформаторную подстанцию КТП-630/6/0,4 киоскового типа с оборудованием (вык-ль 3 шт.) с силовым энергосберегающим трансформатором марки ТМГ-63/6, 1 шт. | J_001812 | 0.063 | нд | 0 | нд | 0 | нд | нд | 0 | нд | 0 | нд | 0 | нд | нд | 0.063 | нд | 0 | нд | 0 | нд | нд | 0 | нд | 0 | нд | 0 | нд | нд | 0 | нд | 0 | нд | 0 | нд | нд | 0.063 | нд | 0 | нд | 0 | нд | нд
1.2.1.1 | Реконструкция ТП-499 путем замены комплектной трансформаторной подстанции киоскового типа с оборудованием и силовым трансформатором марки ТМГ-250/6, 1 шт. с уменьшением номинальной мощности трансформатора на комплектную трансформаторную подстанцию КТП-630/6/0,4 киоскового типа с оборудованием (вык-ль 3 шт.) с силовым энергосберегающим трансформатором марки ТМГz-100/6, 1 шт. | J_001811 | 0.1 | нд | 0 | нд | 0 | нд | нд | 0 | нд | 0 | нд | 0 | нд | нд | 0.1 | нд | 0 | нд | 0 | нд | нд | 0 | нд | 0 | нд | 0 | нд | нд | 0 | нд | 0 | нд | 0 | нд | нд | 0.1 | нд | 0 | нд | 0 | нд | нд
1.2.1.1 | Реконструкция ТП-1745 путем замены комплектной трансформаторной подстанции киоскового типа с оборудованием и силовым трансформатором марки ТМ-400/10, 1 шт. на комплектную трансформаторную подстанцию КТП-630/10/0,4 киоскового типа с оборудованием (вык-ль 3 шт.) с силовым энергосберегающим трансформатором марки ТМГz-250/10, 1 шт. | J_001810 | 0.25 | нд | 0 | нд | 0 | нд | нд | 0 | нд | 0 | нд | 0 | нд | нд | 0.25 | нд | 0 | нд | 0 | нд | нд | 0 | нд | 0 | нд | 0 | нд | нд | 0 | нд | 0 | нд | 0 | нд | нд | 0.25 | нд | 0 | нд | 0 | нд | нд
1.2.1.1 | Реконструкция ТП-611 путем замены комплектной трансформаторной подстанции киоскового типа с оборудованием и силовым трансформатором марки ТМ-100/6, 1 шт. на комплектную трансформаторную подстанцию КТП-630/6/0,4 киоскового типа с оборудованием (вык-ль 4 шт.) с силовым энергосберегающим трансформатором марки ТМГz-100/6, 1 шт. | J_001809 | 0.1 | нд | 0 | нд | 0 | нд | нд | 0 | нд | 0 | нд | 0 | нд | нд | 0.1 | нд | 0 | нд | 0 | нд | нд | 0 | нд | 0 | нд | 0 | нд | нд | 0 | нд | 0 | нд | 0 | нд | нд | 0.1 | нд | 0 | нд | 0 | нд | нд
1.2.1.1 | Реконструкция ТП-169 путем замены трансформаторной подстанции кирпичное здание с оборудованием (вык-ль 2 шт.) и силовыми трансформаторами марки ТМГ-400/6 на комплектную трансформаторную подстанцию 2КТП-630/6/0,4 в бетонном исполнении с оборудованием (вык-ль 7 шт.) с силовыми энергосберегающими трансформаторами марки ТМГ-250/6, 2 шт. | J_001808 | 0.5 | нд | 0 | нд | 0 | нд | нд | 0 | нд | 0 | нд | 0 | нд | нд | 0.5 | нд | 0 | нд | 0 | нд | нд | 0 | нд | 0 | нд | 0 | нд | нд | 0 | нд | 0 | нд | 0 | нд | нд | 0.5 | нд | 0 | нд | 0 | нд | нд
1.2.1.1 | Реконструкция ТП-1624 путем замены трансформаторной подстанции кирпичное здание с оборудованием (вык-ль 4 шт.) и силовыми трансформаторами марки ТМГ-630/10, 1 шт. и ТМГ-400/10, 1 шт. с уменьшением номинальной мощности трансформатора Т-1 на комплектную трансформаторную подстанцию 2КТП-630/10/0,4 в бетонном исполнении с оборудованием (вык-ль 7 шт.) релейной защитой, телемеханикой, с установкой шкафа оперативного тока (ШОТ), силовыми энергосберегающими трансформаторами марки ТМГz-400/10, 2 шт. | J_001807 | 0.8 | нд | 0 | нд | 0 | нд | нд | 0 | нд | 0 | нд | 0 | нд | нд | 0.8 | нд | 0 | нд | 0 | нд | нд | 0 | нд | 0 | нд | 0 | нд | нд | 0 | нд | 0 | нд | 0 | нд | нд | 0.8 | нд | 0 | нд | 0 | нд | нд
1.2.1.1 | Реконструкция узлового пункта УП-1175 путем замены узлового пункта на узловой пункт марки ШР-11 с двумя рубильниками на 400А и 8 отходящими группами | J_001627 | нд | нд | нд | нд | нд | нд | нд | нд | нд | нд | нд | нд | нд | нд | нд | нд | нд | нд | нд | нд | нд | нд | нд | нд | нд | нд | нд | нд | нд | нд | нд | нд | нд | нд | нд | нд | нд | нд | нд | нд | нд | нд
1.2.1.1 | Реконструкция узлового пункта УП-1174 путем замены узлового пункта на узловой пункт марки ШР-11 с двумя рубильниками на 400А и 8 отходящими группами | J_001626 | нд | нд | нд | нд | нд | нд | нд | нд | нд | нд | нд | нд | нд | нд | нд | нд | нд | нд | нд | нд | нд | нд | нд | нд | нд | нд | нд | нд | нд | нд | нд | нд | нд | нд | нд | нд | нд | нд | нд | нд | нд | нд
1.2.1.1 | Реконструкция узлового пункта УП-1168 путем замены узлового пункта на узловой пункт марки ШР-11 с двумя рубильниками на 400А и 8 отходящими группами | J_001625 | нд | нд | нд | нд | нд | нд | нд | нд | нд | нд | нд | нд | нд | нд | нд | нд | нд | нд | нд | нд | нд | нд | нд | нд | нд | нд | нд | нд | нд | нд | нд | нд | нд | нд | нд | нд | нд | нд | нд | нд | нд | нд
1.2.1.1 | Реконструкция узлового пункта УП-1161 путем замены узлового пункта на узловой пункт марки ШР-11 с двумя рубильниками на 400А и 8 отходящими группами | J_001624 | нд | нд | нд | нд | нд | нд | нд | нд | нд | нд | нд | нд | нд | нд | нд | нд | нд | нд | нд | нд | нд | нд | нд | нд | нд | нд | нд | нд | нд | нд | нд | нд | нд | нд | нд | нд | нд | нд | нд | нд | нд | нд
1.2.1.1 | Реконструкция узлового пункта УП-1152 путем замены узлового пункта на узловой пункт марки ШР-11 с двумя рубильниками на 400А и 8 отходящими группами | J_001623 | нд | нд | нд | нд | нд | нд | нд | нд | нд | нд | нд | нд | нд | нд | нд | нд | нд | нд | нд | нд | нд | нд | нд | нд | нд | нд | нд | нд | нд | нд | нд | нд | нд | нд | нд | нд | нд | нд | нд | нд | нд | нд
1.2.1.1 | Реконструкция узлового пункта УП-1149 путем замены узлового пункта на узловой пункт марки ШР-11 с двумя рубильниками на 400А и 8 отходящими группами | J_001622 | нд | нд | нд | нд | нд | нд | нд | нд | нд | нд | нд | нд | нд | нд | нд | нд | нд | нд | нд | нд | нд | нд | нд | нд | нд | нд | нд | нд | нд | нд | нд | нд | нд | нд | нд | нд | нд | нд | нд | нд | нд | нд
1.2.1.1 | Реконструкция узлового пункта УП-1146 путем замены узлового пункта на узловой пункт марки ШР-11 с двумя рубильниками на 400А и 8 отходящими группами | J_001621 | нд | нд | нд | нд | нд | нд | нд | нд | нд | нд | нд | нд | нд | нд | нд | нд | нд | нд | нд | нд | нд | нд | нд | нд | нд | нд | нд | нд | нд | нд | нд | нд | нд | нд | нд | нд | нд | нд | нд | нд | нд | нд
1.2.1.1 | Реконструкция узлового пункта УП-1143 путем замены узлового пункта на узловой пункт марки ШР-11 с двумя рубильниками на 400А и 8 отходящими группами | J_001620 | нд | нд | нд | нд | нд | нд | нд | нд | нд | нд | нд | нд | нд | нд | нд | нд | нд | нд | нд | нд | нд | нд | нд | нд | нд | нд | нд | нд | нд | нд | нд | нд | нд | нд | нд | нд | нд | нд | нд | нд | нд | нд
1.2.1.1 | Реконструкция узлового пункта УП-1140 путем замены узлового пункта на узловой пункт марки ШР-11 с двумя рубильниками на 400А и 8 отходящими группами | J_001619 | нд | нд | нд | нд | нд | нд | нд | нд | нд | нд | нд | нд | нд | нд | нд | нд | нд | нд | нд | нд | нд | нд | нд | нд | нд | нд | нд | нд | нд | нд | нд | нд | нд | нд | нд | нд | нд | нд | нд | нд | нд | нд
1.2.1.1 | Реконструкция узлового пункта УП-1139 путем замены узлового пункта на узловой пункт марки ШР-11 с двумя рубильниками на 400А и 8 отходящими группами | J_001618 | нд | нд | нд | нд | нд | нд | нд | нд | нд | нд | нд | нд | нд | нд | нд | нд | нд | нд | нд | нд | нд | нд | нд | нд | нд | нд | нд | нд | нд | нд | нд | нд | нд | нд | нд | нд | нд | нд | нд | нд | нд | нд
1.2.1.1 | Реконструкция узлового пункта УП-1132 путем замены узлового пункта на узловой пункт марки ШР-11 с двумя рубильниками на 400А и 8 отходящими группами | J_001617 | нд | нд | нд | нд | нд | нд | нд | нд | нд | нд | нд | нд | нд | нд | нд | нд | нд | нд | нд | нд | нд | нд | нд | нд | нд | нд | нд | нд | нд | нд | нд | нд | нд | нд | нд | нд | нд | нд | нд | нд | нд | нд
1.2.1.1 | Реконструкция узлового пункта УП-1110 путем замены узлового пункта на узловой пункт марки ШР-11 с двумя рубильниками на 400А и 8 отходящими группами | J_001616 | нд | нд | нд | нд | нд | нд | нд | нд | нд | нд | нд | нд | нд | нд | нд | нд | нд | нд | нд | нд | нд | нд | нд | нд | нд | нд | нд | нд | нд | нд | нд | нд | нд | нд | нд | нд | нд | нд | нд | нд | нд | нд
1.2.1.1 | Реконструкция узлового пункта УП-1085 путем замены узлового пункта на узловой пункт марки ШР-11 с двумя рубильниками на 400А и 8 отходящими группами | J_001615 | нд | нд | нд | нд | нд | нд | нд | нд | нд | нд | нд | нд | нд | нд | нд | нд | нд | нд | нд | нд | нд | нд | нд | нд | нд | нд | нд | нд | нд | нд | нд | нд | нд | нд | нд | нд | нд | нд | нд | нд | нд | нд
1.2.1.1 | Реконструкция узлового пункта УП-1082 путем замены узлового пункта на узловой пункт марки ШР-11 с двумя рубильниками на 400А и 8 отходящими группами | J_001614 | нд | нд | нд | нд | нд | нд | нд | нд | нд | нд | нд | нд | нд | нд | нд | нд | нд | нд | нд | нд | нд | нд | нд | нд | нд | нд | нд | нд | нд | нд | нд | нд | нд | нд | нд | нд | нд | нд | нд | нд | нд | нд
1.2.1.1 | Реконструкция узлового пункта УП-10165 путем замены узлового пункта на узловой пункт марки ШР-11 с двумя рубильниками на 400А и 8 отходящими группами | J_001613 | нд | нд | нд | нд | нд | нд | нд | нд | нд | нд | нд | нд | нд | нд | нд | нд | нд | нд | нд | нд | нд | нд | нд | нд | нд | нд | нд | нд | нд | нд | нд | нд | нд | нд | нд | нд | нд | нд | нд | нд | нд | нд
1.2.1.1 | Реконструкция узлового пункта УП-1059 путем замены узлового пункта на узловой пункт марки ШР-11 с двумя рубильниками на 400А и 8 отходящими группами | J_001612 | нд | нд | нд | нд | нд | нд | нд | нд | нд | нд | нд | нд | нд | нд | нд | нд | нд | нд | нд | нд | нд | нд | нд | нд | нд | нд | нд | нд | нд | нд | нд | нд | нд | нд | нд | нд | нд | нд | нд | нд | нд | нд
1.2.1.1 | Реконструкция узлового пункта УП-1052 путем замены узлового пункта на узловой пункт марки ШР-11 с двумя рубильниками на 400А и 8 отходящими группами | J_001611 | нд | нд | нд | нд | нд | нд | нд | нд | нд | нд | нд | нд | нд | нд | нд | нд | нд | нд | нд | нд | нд | нд | нд | нд | нд | нд | нд | нд | нд | нд | нд | нд | нд | нд | нд | нд | нд | нд | нд | нд | нд | нд
1.2.1.1 | Реконструкция узлового пункта УП-1048 путем замены узлового пункта на узловой пункт марки ШР-11 с двумя рубильниками на 400А и 8 отходящими группами | J_001610 | нд | нд | нд | нд | нд | нд | нд | нд | нд | нд | нд | нд | нд | нд | нд | нд | нд | нд | нд | нд | нд | нд | нд | нд | нд | нд | нд | нд | нд | нд | нд | нд | нд | нд | нд | нд | нд | нд | нд | нд | нд | нд
1.2.1.1 | Реконструкция узлового пункта УП-1045 путем замены узлового пункта на узловой пункт марки ШР-11 с двумя рубильниками на 400А и 8 отходящими группами | J_001609 | нд | нд | нд | нд | нд | нд | нд | нд | нд | нд | нд | нд | нд | нд | нд | нд | нд | нд | нд | нд | нд | нд | нд | нд | нд | нд | нд | нд | нд | нд | нд | нд | нд | нд | нд | нд | нд | нд | нд | нд | нд | нд
1.2.1.1 | Реконструкция узлового пункта УП-1039 путем замены узлового пункта на узловой пункт марки ШР-11 с двумя рубильниками на 400А и 8 отходящими группами | J_001608 | нд | нд | нд | нд | нд | нд | нд | нд | нд | нд | нд | нд | нд | нд | нд | нд | нд | нд | нд | нд | нд | нд | нд | нд | нд | нд | нд | нд | нд | нд | нд | нд | нд | нд | нд | нд | нд | нд | нд | нд | нд | нд
1.2.1.1 | Реконструкция узлового пункта УП-1025 путем замены узлового пункта на узловой пункт марки ШР-11 с двумя рубильниками на 400А и 8 отходящими группами | J_001607 | нд | нд | нд | нд | нд | нд | нд | нд | нд | нд | нд | нд | нд | нд | нд | нд | нд | нд | нд | нд | нд | нд | нд | нд | нд | нд | нд | нд | нд | нд | нд | нд | нд | нд | нд | нд | нд | нд | нд | нд | нд | нд
1.2.1.1 | Реконструкция узлового пункта УП-1024 путем замены узлового пункта на узловой пункт марки ШР-11 с двумя рубильниками на 400А и 8 отходящими группами | J_001606 | нд | нд | нд | нд | нд | нд | нд | нд | нд | нд | нд | нд | нд | нд | нд | нд | нд | нд | нд | нд | нд | нд | нд | нд | нд | нд | нд | нд | нд | нд | нд | нд | нд | нд | нд | нд | нд | нд | нд | нд | нд | нд
1.2.1.1 | Реконструкция узлового пункта УП-1023 путем замены узлового пункта на узловой пункт марки ШР-11 с двумя рубильниками на 400А и 8 отходящими группами | J_001605 | нд | нд | нд | нд | нд | нд | нд | нд | нд | нд | нд | нд | нд | нд | нд | нд | нд | нд | нд | нд | нд | нд | нд | нд | нд | нд | нд | нд | нд | нд | нд | нд | нд | нд | нд | нд | нд | нд | нд | нд | нд | нд
1.2.1.1 | Реконструкция узлового пункта УП-1022 путем замены узлового пункта на узловой пункт марки ШР-11 с двумя рубильниками на 400А и 8 отходящими группами | J_001604 | нд | нд | нд | нд | нд | нд | нд | нд | нд | нд | нд | нд | нд | нд | нд | нд | нд | нд | нд | нд | нд | нд | нд | нд | нд | нд | нд | нд | нд | нд | нд | нд | нд | нд | нд | нд | нд | нд | нд | нд | нд | нд
1.2.1.1 | Реконструкция узлового пункта УП-1021 путем замены узлового пункта на узловой пункт марки ШР-11 с двумя рубильниками на 400А и 8 отходящими группами | J_001603 | нд | нд | нд | нд | нд | нд | нд | нд | нд | нд | нд | нд | нд | нд | нд | нд | нд | нд | нд | нд | нд | нд | нд | нд | нд | нд | нд | нд | нд | нд | нд | нд | нд | нд | нд | нд | нд | нд | нд | нд | нд | нд
1.2.1.1 | Реконструкция узлового пункта УП-1020 путем замены узлового пункта на узловой пункт марки ШР-11 с двумя рубильниками на 400А и 8 отходящими группами | J_001602 | нд | нд | нд | нд | нд | нд | нд | нд | нд | нд | нд | нд | нд | нд | нд | нд | нд | нд | нд | нд | нд | нд | нд | нд | нд | нд | нд | нд | нд | нд | нд | нд | нд | нд | нд | нд | нд | нд | нд | нд | нд | нд
1.2.1.1 | Реконструкция узлового пункта УП-1019 путем замены узлового пункта на узловой пункт марки ШР-11 с двумя рубильниками на 400А и 8 отходящими группами | J_001601 | нд | нд | нд | нд | нд | нд | нд | нд | нд | нд | нд | нд | нд | нд | нд | нд | нд | нд | нд | нд | нд | нд | нд | нд | нд | нд | нд | нд | нд | нд | нд | нд | нд | нд | нд | нд | нд | нд | нд | нд | нд | нд
1.2.1.1 | Реконструкция узлового пункта УП-1017 путем замены узлового пункта на узловой пункт марки ШР-11 с двумя рубильниками на 400А и 8 отходящими группами | J_001600 | нд | нд | нд | нд | нд | нд | нд | нд | нд | нд | нд | нд | нд | нд | нд | нд | нд | нд | нд | нд | нд | нд | нд | нд | нд | нд | нд | нд | нд | нд | нд | нд | нд | нд | нд | нд | нд | нд | нд | нд | нд | нд
1.2.1.1 | Реконструкция узлового пункта УП-1013 путем замены узлового пункта на узловой пункт марки ШР-11 с двумя рубильниками на 400А и 8 отходящими группами | J_001599 | нд | нд | нд | нд | нд | нд | нд | нд | нд | нд | нд | нд | нд | нд | нд | нд | нд | нд | нд | нд | нд | нд | нд | нд | нд | нд | нд | нд | нд | нд | нд | нд | нд | нд | нд | нд | нд | нд | нд | нд | нд | нд
1.2.1.1 | Реконструкция узлового пункта УП-988 путем замены узлового пункта на узловой пункт марки ШР-11 с двумя рубильниками на 400А и 8 отходящими группами | J_001598 | нд | нд | нд | нд | нд | нд | нд | нд | нд | нд | нд | нд | нд | нд | нд | нд | нд | нд | нд | нд | нд | нд | нд | нд | нд | нд | нд | нд | нд | нд | нд | нд | нд | нд | нд | нд | нд | нд | нд | нд | нд | нд
1.2.1.1 | Реконструкция узлового пункта УП-987 путем замены узлового пункта на узловой пункт марки ШР-11 с двумя рубильниками на 400А и 8 отходящими группами | J_001597 | нд | нд | нд | нд | нд | нд | нд | нд | нд | нд | нд | нд | нд | нд | нд | нд | нд | нд | нд | нд | нд | нд | нд | нд | нд | нд | нд | нд | нд | нд | нд | нд | нд | нд | нд | нд | нд | нд | нд | нд | нд | нд
1.2.1.1 | Реконструкция узлового пункта УП-979 путем замены узлового пункта на узловой пункт марки ШР-11 с двумя рубильниками на 400А и 8 отходящими группами | J_001596 | нд | нд | нд | нд | нд | нд | нд | нд | нд | нд | нд | нд | нд | нд | нд | нд | нд | нд | нд | нд | нд | нд | нд | нд | нд | нд | нд | нд | нд | нд | нд | нд | нд | нд | нд | нд | нд | нд | нд | нд | нд | нд
1.2.1.1 | Реконструкция узлового пункта УП-978 путем замены узлового пункта на узловой пункт марки ШР-11 с двумя рубильниками на 400А и 8 отходящими группами | J_001595 | нд | нд | нд | нд | нд | нд | нд | нд | нд | нд | нд | нд | нд | нд | нд | нд | нд | нд | нд | нд | нд | нд | нд | нд | нд | нд | нд | нд | нд | нд | нд | нд | нд | нд | нд | нд | нд | нд | нд | нд | нд | нд
1.2.1.1 | Реконструкция узлового пункта УП-977 путем замены узлового пункта на узловой пункт марки ШР-11 с двумя рубильниками на 400А и 8 отходящими группами | J_001594 | нд | нд | нд | нд | нд | нд | нд | нд | нд | нд | нд | нд | нд | нд | нд | нд | нд | нд | нд | нд | нд | нд | нд | нд | нд | нд | нд | нд | нд | нд | нд | нд | нд | нд | нд | нд | нд | нд | нд | нд | нд | нд
1.2.1.1 | Реконструкция узлового пункта УП-976 путем замены узлового пункта на узловой пункт марки ШР-11 с двумя рубильниками на 400А и 8 отходящими группами | J_001593 | нд | нд | нд | нд | нд | нд | нд | нд | нд | нд | нд | нд | нд | нд | нд | нд | нд | нд | нд | нд | нд | нд | нд | нд | нд | нд | нд | нд | нд | нд | нд | нд | нд | нд | нд | нд | нд | нд | нд | нд | нд | нд
1.2.1.1 | Реконструкция узлового пункта УП-975 путем замены узлового пункта на узловой пункт марки ШР-11 с двумя рубильниками на 400А и 8 отходящими группами | J_001592 | нд | нд | нд | нд | нд | нд | нд | нд | нд | нд | нд | нд | нд | нд | нд | нд | нд | нд | нд | нд | нд | нд | нд | нд | нд | нд | нд | нд | нд | нд | нд | нд | нд | нд | нд | нд | нд | нд | нд | нд | нд | нд
1.2.1.1 | Реконструкция узлового пункта УП-948 путем замены узлового пункта на узловой пункт марки ШР-11 с двумя рубильниками на 400А и 8 отходящими группами | J_001591 | нд | нд | нд | нд | нд | нд | нд | нд | нд | нд | нд | нд | нд | нд | нд | нд | нд | нд | нд | нд | нд | нд | нд | нд | нд | нд | нд | нд | нд | нд | нд | нд | нд | нд | нд | нд | нд | нд | нд | нд | нд | нд
1.2.1.1 | Реконструкция узлового пункта УП-947 путем замены узлового пункта на узловой пункт марки ШР-11 с двумя рубильниками на 400А и 8 отходящими группами | J_001590 | нд | нд | нд | нд | нд | нд | нд | нд | нд | нд | нд | нд | нд | нд | нд | нд | нд | нд | нд | нд | нд | нд | нд | нд | нд | нд | нд | нд | нд | нд | нд | нд | нд | нд | нд | нд | нд | нд | нд | нд | нд | нд
1.2.1.1 | Реконструкция узлового пункта УП-944 путем замены узлового пункта на узловой пункт марки ШР-11 с двумя рубильниками на 400А и 8 отходящими группами | J_001589 | нд | нд | нд | нд | нд | нд | нд | нд | нд | нд | нд | нд | нд | нд | нд | нд | нд | нд | нд | нд | нд | нд | нд | нд | нд | нд | нд | нд | нд | нд | нд | нд | нд | нд | нд | нд | нд | нд | нд | нд | нд | нд
1.2.1.1 | Реконструкция узлового пункта УП-940 путем замены узлового пункта на узловой пункт марки ШР-11 с двумя рубильниками на 400А и 8 отходящими группами | J_001588 | нд | нд | нд | нд | нд | нд | нд | нд | нд | нд | нд | нд | нд | нд | нд | нд | нд | нд | нд | нд | нд | нд | нд | нд | нд | нд | нд | нд | нд | нд | нд | нд | нд | нд | нд | нд | нд | нд | нд | нд | нд | нд
1.2.1.1 | Реконструкция узлового пункта УП-936 путем замены узлового пункта на узловой пункт марки ШР-11 с двумя рубильниками на 400А и 8 отходящими группами | J_001587 | нд | нд | нд | нд | нд | нд | нд | нд | нд | нд | нд | нд | нд | нд | нд | нд | нд | нд | нд | нд | нд | нд | нд | нд | нд | нд | нд | нд | нд | нд | нд | нд | нд | нд | нд | нд | нд | нд | нд | нд | нд | нд
1.2.1.1 | Реконструкция узлового пункта УП-933 путем замены узлового пункта на узловой пункт марки ШР-11 с двумя рубильниками на 400А и 8 отходящими группами | J_001586 | нд | нд | нд | нд | нд | нд | нд | нд | нд | нд | нд | нд | нд | нд | нд | нд | нд | нд | нд | нд | нд | нд | нд | нд | нд | нд | нд | нд | нд | нд | нд | нд | нд | нд | нд | нд | нд | нд | нд | нд | нд | нд
1.2.1.1 | Реконструкция узлового пункта УП-929 путем замены узлового пункта на узловой пункт марки ШР-11 с двумя рубильниками на 400А и 8 отходящими группами | J_001585 | нд | нд | нд | нд | нд | нд | нд | нд | нд | нд | нд | нд | нд | нд | нд | нд | нд | нд | нд | нд | нд | нд | нд | нд | нд | нд | нд | нд | нд | нд | нд | нд | нд | нд | нд | нд | нд | нд | нд | нд | нд | нд
1.2.1.1 | Реконструкция узлового пункта УП-926 путем замены узлового пункта на узловой пункт марки ШР-11 с двумя рубильниками на 400А и 8 отходящими группами | J_001584 | нд | нд | нд | нд | нд | нд | нд | нд | нд | нд | нд | нд | нд | нд | нд | нд | нд | нд | нд | нд | нд | нд | нд | нд | нд | нд | нд | нд | нд | нд | нд | нд | нд | нд | нд | нд | нд | нд | нд | нд | нд | нд
1.2.1.1 | Реконструкция узлового пункта УП-924 путем замены узлового пункта на узловой пункт марки ШР-11 с двумя рубильниками на 400А и 8 отходящими группами | J_001583 | нд | нд | нд | нд | нд | нд | нд | нд | нд | нд | нд | нд | нд | нд | нд | нд | нд | нд | нд | нд | нд | нд | нд | нд | нд | нд | нд | нд | нд | нд | нд | нд | нд | нд | нд | нд | нд | нд | нд | нд | нд | нд
1.2.1.1 | Реконструкция узлового пункта УП-923 путем замены узлового пункта на узловой пункт марки ШР-11 с двумя рубильниками на 400А и 8 отходящими группами | J_001582 | нд | нд | нд | нд | нд | нд | нд | нд | нд | нд | нд | нд | нд | нд | нд | нд | нд | нд | нд | нд | нд | нд | нд | нд | нд | нд | нд | нд | нд | нд | нд | нд | нд | нд | нд | нд | нд | нд | нд | нд | нд | нд
1.2.1.1 | Реконструкция узлового пункта УП-921 путем замены узлового пункта на узловой пункт марки ШР-11 с двумя рубильниками на 400А и 8 отходящими группами | J_001581 | нд | нд | нд | нд | нд | нд | нд | нд | нд | нд | нд | нд | нд | нд | нд | нд | нд | нд | нд | нд | нд | нд | нд | нд | нд | нд | нд | нд | нд | нд | нд | нд | нд | нд | нд | нд | нд | нд | нд | нд | нд | нд
1.2.1.1 | Реконструкция узлового пункта УП-918 путем замены узлового пункта на узловой пункт марки ШР-11 с двумя рубильниками на 400А и 8 отходящими группами | J_001580 | нд | нд | нд | нд | нд | нд | нд | нд | нд | нд | нд | нд | нд | нд | нд | нд | нд | нд | нд | нд | нд | нд | нд | нд | нд | нд | нд | нд | нд | нд | нд | нд | нд | нд | нд | нд | нд | нд | нд | нд | нд | нд
1.2.1.1 | Реконструкция узлового пункта УП-899 путем замены узлового пункта на узловой пункт марки ШР-11 с двумя рубильниками на 400А и 8 отходящими группами | J_001579 | нд | нд | нд | нд | нд | нд | нд | нд | нд | нд | нд | нд | нд | нд | нд | нд | нд | нд | нд | нд | нд | нд | нд | нд | нд | нд | нд | нд | нд | нд | нд | нд | нд | нд | нд | нд | нд | нд | нд | нд | нд | нд
1.2.1.1 | Реконструкция узлового пункта УП-896 путем замены узлового пункта на узловой пункт марки ШР-11 с двумя рубильниками на 400А и 8 отходящими группами | J_001578 | нд | нд | нд | нд | нд | нд | нд | нд | нд | нд | нд | нд | нд | нд | нд | нд | нд | нд | нд | нд | нд | нд | нд | нд | нд | нд | нд | нд | нд | нд | нд | нд | нд | нд | нд | нд | нд | нд | нд | нд | нд | нд
1.2.1.1 | Реконструкция узлового пункта УП-894 путем замены узлового пункта на узловой пункт марки ШР-11 с двумя рубильниками на 400А и 8 отходящими группами | J_001577 | нд | нд | нд | нд | нд | нд | нд | нд | нд | нд | нд | нд | нд | нд | нд | нд | нд | нд | нд | нд | нд | нд | нд | нд | нд | нд | нд | нд | нд | нд | нд | нд | нд | нд | нд | нд | нд | нд | нд | нд | нд | нд
1.2.1.1 | Реконструкция узлового пункта УП-893 путем замены узлового пункта на узловой пункт марки ШР-11 с двумя рубильниками на 400А и 8 отходящими группами | J_001576 | нд | нд | нд | нд | нд | нд | нд | нд | нд | нд | нд | нд | нд | нд | нд | нд | нд | нд | нд | нд | нд | нд | нд | нд | нд | нд | нд | нд | нд | нд | нд | нд | нд | нд | нд | нд | нд | нд | нд | нд | нд | нд
1.2.1.1 | Реконструкция узлового пункта УП-885 путем замены узлового пункта на узловой пункт марки ШР-11 с двумя рубильниками на 400А и 8 отходящими группами | J_001575 | нд | нд | нд | нд | нд | нд | нд | нд | нд | нд | нд | нд | нд | нд | нд | нд | нд | нд | нд | нд | нд | нд | нд | нд | нд | нд | нд | нд | нд | нд | нд | нд | нд | нд | нд | нд | нд | нд | нд | нд | нд | нд
1.2.1.1 | Реконструкция узлового пункта УП-884 путем замены узлового пункта на узловой пункт марки ШР-11 с двумя рубильниками на 400А и 8 отходящими группами | J_001574 | нд | нд | нд | нд | нд | нд | нд | нд | нд | нд | нд | нд | нд | нд | нд | нд | нд | нд | нд | нд | нд | нд | нд | нд | нд | нд | нд | нд | нд | нд | нд | нд | нд | нд | нд | нд | нд | нд | нд | нд | нд | нд
1.2.1.1 | Реконструкция узлового пункта УП-866 путем замены узлового пункта на узловой пункт марки ШР-11 с двумя рубильниками на 400А и 8 отходящими группами | J_001573 | нд | нд | нд | нд | нд | нд | нд | нд | нд | нд | нд | нд | нд | нд | нд | нд | нд | нд | нд | нд | нд | нд | нд | нд | нд | нд | нд | нд | нд | нд | нд | нд | нд | нд | нд | нд | нд | нд | нд | нд | нд | нд
1.2.1.1 | Реконструкция узлового пункта УП-858 путем замены узлового пункта на узловой пункт марки ШР-11 с двумя рубильниками на 400А и 8 отходящими группами | J_001572 | нд | нд | нд | нд | нд | нд | нд | нд | нд | нд | нд | нд | нд | нд | нд | нд | нд | нд | нд | нд | нд | нд | нд | нд | нд | нд | нд | нд | нд | нд | нд | нд | нд | нд | нд | нд | нд | нд | нд | нд | нд | нд
1.2.1.1 | Реконструкция узлового пункта УП-848 путем замены узлового пункта на узловой пункт марки ШР-11 с двумя рубильниками на 400А и 8 отходящими группами | J_001571 | нд | нд | нд | нд | нд | нд | нд | нд | нд | нд | нд | нд | нд | нд | нд | нд | нд | нд | нд | нд | нд | нд | нд | нд | нд | нд | нд | нд | нд | нд | нд | нд | нд | нд | нд | нд | нд | нд | нд | нд | нд | нд
1.2.1.1 | Реконструкция узлового пункта УП-836 путем замены узлового пункта на узловой пункт марки ШР-11 с двумя рубильниками на 400А и 8 отходящими группами | J_001570 | нд | нд | нд | нд | нд | нд | нд | нд | нд | нд | нд | нд | нд | нд | нд | нд | нд | нд | нд | нд | нд | нд | нд | нд | нд | нд | нд | нд | нд | нд | нд | нд | нд | нд | нд | нд | нд | нд | нд | нд | нд | нд
1.2.1.1 | Реконструкция узлового пункта УП-817 путем замены узлового пункта на узловой пункт марки ШР-11 с двумя рубильниками на 400А и 8 отходящими группами | J_001569 | нд | нд | нд | нд | нд | нд | нд | нд | нд | нд | нд | нд | нд | нд | нд | нд | нд | нд | нд | нд | нд | нд | нд | нд | нд | нд | нд | нд | нд | нд | нд | нд | нд | нд | нд | нд | нд | нд | нд | нд | нд | нд
1.2.1.1 | Реконструкция узлового пункта УП-807 путем замены узлового пункта на узловой пункт марки ШР-11 с двумя рубильниками на 400А и 8 отходящими группами | J_001568 | нд | нд | нд | нд | нд | нд | нд | нд | нд | нд | нд | нд | нд | нд | нд | нд | нд | нд | нд | нд | нд | нд | нд | нд | нд | нд | нд | нд | нд | нд | нд | нд | нд | нд | нд | нд | нд | нд | нд | нд | нд | нд
1.2.1.1 | Реконструкция узлового пункта УП-804 путем замены узлового пункта на узловой пункт марки ШР-11 с двумя рубильниками на 400А и 8 отходящими группами | J_001567 | нд | нд | нд | нд | нд | нд | нд | нд | нд | нд | нд | нд | нд | нд | нд | нд | нд | нд | нд | нд | нд | нд | нд | нд | нд | нд | нд | нд | нд | нд | нд | нд | нд | нд | нд | нд | нд | нд | нд | нд | нд | нд
1.2.1.1 | Реконструкция узлового пункта УП-803 путем замены узлового пункта на узловой пункт марки ШР-11 с двумя рубильниками на 400А и 8 отходящими группами | J_001566 | нд | нд | нд | нд | нд | нд | нд | нд | нд | нд | нд | нд | нд | нд | нд | нд | нд | нд | нд | нд | нд | нд | нд | нд | нд | нд | нд | нд | нд | нд | нд | нд | нд | нд | нд | нд | нд | нд | нд | нд | нд | нд
1.2.1.1 | Реконструкция узлового пункта УП-802 путем замены узлового пункта на узловой пункт марки ШР-11 с двумя рубильниками на 400А и 8 отходящими группами | J_001565 | нд | нд | нд | нд | нд | нд | нд | нд | нд | нд | нд | нд | нд | нд | нд | нд | нд | нд | нд | нд | нд | нд | нд | нд | нд | нд | нд | нд | нд | нд | нд | нд | нд | нд | нд | нд | нд | нд | нд | нд | нд | нд
1.2.1.1 | Реконструкция узлового пункта УП-792 путем замены узлового пункта на узловой пункт марки ШР-11 с двумя рубильниками на 400А и 8 отходящими группами | J_001564 | нд | нд | нд | нд | нд | нд | нд | нд | нд | нд | нд | нд | нд | нд | нд | нд | нд | нд | нд | нд | нд | нд | нд | нд | нд | нд | нд | нд | нд | нд | нд | нд | нд | нд | нд | нд | нд | нд | нд | нд | нд | нд
1.2.1.1 | Реконструкция узлового пункта УП-791 путем замены узлового пункта на узловой пункт марки ШР-11 с двумя рубильниками на 400А и 8 отходящими группами | J_001563 | нд | нд | нд | нд | нд | нд | нд | нд | нд | нд | нд | нд | нд | нд | нд | нд | нд | нд | нд | нд | нд | нд | нд | нд | нд | нд | нд | нд | нд | нд | нд | нд | нд | нд | нд | нд | нд | нд | нд | нд | нд | нд
1.2.1.1 | Реконструкция узлового пункта УП-790 путем замены узлового пункта на узловой пункт марки ШР-11 с двумя рубильниками на 400А и 8 отходящими группами | J_001562 | нд | нд | нд | нд | нд | нд | нд | нд | нд | нд | нд | нд | нд | нд | нд | нд | нд | нд | нд | нд | нд | нд | нд | нд | нд | нд | нд | нд | нд | нд | нд | нд | нд | нд | нд | нд | нд | нд | нд | нд | нд | нд
1.2.1.1 | Реконструкция узлового пункта УП-789 путем замены узлового пункта на узловой пункт марки ШР-11 с двумя рубильниками на 400А и 8 отходящими группами | J_001561 | нд | нд | нд | нд | нд | нд | нд | нд | нд | нд | нд | нд | нд | нд | нд | нд | нд | нд | нд | нд | нд | нд | нд | нд | нд | нд | нд | нд | нд | нд | нд | нд | нд | нд | нд | нд | нд | нд | нд | нд | нд | нд
1.2.1.1 | Реконструкция узлового пункта УП-788 путем замены узлового пункта на узловой пункт марки ШР-11 с двумя рубильниками на 400А и 8 отходящими группами | J_001560 | нд | нд | нд | нд | нд | нд | нд | нд | нд | нд | нд | нд | нд | нд | нд | нд | нд | нд | нд | нд | нд | нд | нд | нд | нд | нд | нд | нд | нд | нд | нд | нд | нд | нд | нд | нд | нд | нд | нд | нд | нд | нд
1.2.1.1 | Реконструкция узлового пункта УП-781 путем замены узлового пункта на узловой пункт марки ШР-11 с двумя рубильниками на 400А и 8 отходящими группами | J_001559 | нд | нд | нд | нд | нд | нд | нд | нд | нд | нд | нд | нд | нд | нд | нд | нд | нд | нд | нд | нд | нд | нд | нд | нд | нд | нд | нд | нд | нд | нд | нд | нд | нд | нд | нд | нд | нд | нд | нд | нд | нд | нд
1.2.1.1 | Реконструкция узлового пункта УП-738 путем замены узлового пункта на узловой пункт марки ШР-11 с двумя рубильниками на 400А и 8 отходящими группами | J_001558 | нд | нд | нд | нд | нд | нд | нд | нд | нд | нд | нд | нд | нд | нд | нд | нд | нд | нд | нд | нд | нд | нд | нд | нд | нд | нд | нд | нд | нд | нд | нд | нд | нд | нд | нд | нд | нд | нд | нд | нд | нд | нд
1.2.1.1 | Реконструкция узлового пункта УП-734 путем замены узлового пункта на узловой пункт марки ШР-11 с двумя рубильниками на 400А и 8 отходящими группами | J_001557 | нд | нд | нд | нд | нд | нд | нд | нд | нд | нд | нд | нд | нд | нд | нд | нд | нд | нд | нд | нд | нд | нд | нд | нд | нд | нд | нд | нд | нд | нд | нд | нд | нд | нд | нд | нд | нд | нд | нд | нд | нд | нд
1.2.1.1 | Реконструкция узлового пункта УП-733 путем замены узлового пункта на узловой пункт марки ШР-11 с двумя рубильниками на 400А и 8 отходящими группами | J_001556 | нд | нд | нд | нд | нд | нд | нд | нд | нд | нд | нд | нд | нд | нд | нд | нд | нд | нд | нд | нд | нд | нд | нд | нд | нд | нд | нд | нд | нд | нд | нд | нд | нд | нд | нд | нд | нд | нд | нд | нд | нд | нд
1.2.1.1 | Реконструкция узлового пункта УП-719 путем замены узлового пункта на узловой пункт марки ШР-11 с двумя рубильниками на 400А и 8 отходящими группами | J_001555 | нд | нд | нд | нд | нд | нд | нд | нд | нд | нд | нд | нд | нд | нд | нд | нд | нд | нд | нд | нд | нд | нд | нд | нд | нд | нд | нд | нд | нд | нд | нд | нд | нд | нд | нд | нд | нд | нд | нд | нд | нд | нд
1.2.1.1 | Реконструкция узлового пункта УП-718 путем замены узлового пункта на узловой пункт марки ШР-11 с двумя рубильниками на 400А и 8 отходящими группами | J_001554 | нд | нд | нд | нд | нд | нд | нд | нд | нд | нд | нд | нд | нд | нд | нд | нд | нд | нд | нд | нд | нд | нд | нд | нд | нд | нд | нд | нд | нд | нд | нд | нд | нд | нд | нд | нд | нд | нд | нд | нд | нд | нд
1.2.1.1 | Реконструкция узлового пункта УП-689 путем замены узлового пункта на узловой пункт марки ШР-11 с двумя рубильниками на 400А и 8 отходящими группами | J_001553 | нд | нд | нд | нд | нд | нд | нд | нд | нд | нд | нд | нд | нд | нд | нд | нд | нд | нд | нд | нд | нд | нд | нд | нд | нд | нд | нд | нд | нд | нд | нд | нд | нд | нд | нд | нд | нд | нд | нд | нд | нд | нд
1.2.1.1 | Реконструкция узлового пункта УП-685 путем замены узлового пункта на узловой пункт марки ШР-11 с двумя рубильниками на 400А и 8 отходящими группами | J_001552 | нд | нд | нд | нд | нд | нд | нд | нд | нд | нд | нд | нд | нд | нд | нд | нд | нд | нд | нд | нд | нд | нд | нд | нд | нд | нд | нд | нд | нд | нд | нд | нд | нд | нд | нд | нд | нд | нд | нд | нд | нд | нд
1.2.1.1 | Реконструкция узлового пункта УП-667 путем замены узлового пункта на узловой пункт марки ШР-11 с двумя рубильниками на 400А и 8 отходящими группами | J_001551 | нд | нд | нд | нд | нд | нд | нд | нд | нд | нд | нд | нд | нд | нд | нд | нд | нд | нд | нд | нд | нд | нд | нд | нд | нд | нд | нд | нд | нд | нд | нд | нд | нд | нд | нд | нд | нд | нд | нд | нд | нд | нд
1.2.1.1 | Реконструкция узлового пункта УП-664 путем замены узлового пункта на узловой пункт марки ШР-11 с двумя рубильниками на 400А и 8 отходящими группами | J_001550 | нд | нд | нд | нд | нд | нд | нд | нд | нд | нд | нд | нд | нд | нд | нд | нд | нд | нд | нд | нд | нд | нд | нд | нд | нд | нд | нд | нд | нд | нд | нд | нд | нд | нд | нд | нд | нд | нд | нд | нд | нд | нд
1.2.1.1 | Реконструкция узлового пункта УП-663 путем замены узлового пункта на узловой пункт марки ШР-11 с двумя рубильниками на 400А и 8 отходящими группами | J_001549 | нд | нд | нд | нд | нд | нд | нд | нд | нд | нд | нд | нд | нд | нд | нд | нд | нд | нд | нд | нд | нд | нд | нд | нд | нд | нд | нд | нд | нд | нд | нд | нд | нд | нд | нд | нд | нд | нд | нд | нд | нд | нд
1.2.1.1 | Реконструкция узлового пункта УП-662 путем замены узлового пункта на узловой пункт марки ШР-11 с двумя рубильниками на 400А и 8 отходящими группами | J_001548 | нд | нд | нд | нд | нд | нд | нд | нд | нд | нд | нд | нд | нд | нд | нд | нд | нд | нд | нд | нд | нд | нд | нд | нд | нд | нд | нд | нд | нд | нд | нд | нд | нд | нд | нд | нд | нд | нд | нд | нд | нд | нд
1.2.1.1 | Реконструкция ТП-612 путем замены комплектной трансформаторной подстанции киоскового типа с оборудованием (вык-ль 2 шт.) и силовым трансформатором марки ТМГ-250/6, 1 шт. на комплектную трансформаторную подстанцию КТП-630/6/0,4 киоскового типа с оборудованием (вык-ль 3 шт.) с силовым энергосберегающим трансформатором марки ТМГz-250/6, 1 шт. | J_001545 | 0.25 | нд | 0 | нд | 0 | нд | нд | 0.25 | нд | 0 | нд | 0 | нд | нд | 0 | нд | 0 | нд | 0 | нд | нд | 0 | нд | 0 | нд | 0 | нд | нд | 0 | нд | 0 | нд | 0 | нд | нд | 0.25 | нд | 0 | нд | 0 | нд | нд
1.2.1.1 | Реконструкция ТП-278 путем замены трансформаторной подстанции кирпичное здание с оборудованием (вык-ль 2 шт.) и силовыми трансформаторами марки ТМГ-250/6, 2 шт. с уменьшением номинальной мощности трансформаторов на комплектную трансформаторную подстанцию 2КТП-630/6/0,4 в бетонном исполнении с оборудованием (вык-ль 8 шт.) с силовыми энергосберегающими трансформаторами марки ТМГ-160/6, 2 шт. | J_001543 | 0.32 | нд | 0 | нд | 0 | нд | нд | 0.32 | нд | 0 | нд | 0 | нд | нд | 0 | нд | 0 | нд | 0 | нд | нд | 0 | нд | 0 | нд | 0 | нд | нд | 0 | нд | 0 | нд | 0 | нд | нд | 0.32 | нд | 0 | нд | 0 | нд | нд
1.2.1.1 | Реконструкция ТП-1357 путем замены трансформаторной подстанции кирпичное здание с оборудованием (вык-ль 1 шт.) и силовым трансформатором марки ТМГ-400/10, 1 шт. с уменьшением номинальной мощности трансформатора на комплектную трансформаторную подстанцию КТП-630/10/0,4 киоскового типа с оборудованием (вык-ль 4 шт.) с силовым энергосберегающим трансформатором марки ТМГz-250/10, 1 шт. | J_001265 | 0.25 | нд | 0 | нд | 0 | нд | нд | 0 | нд | 0 | нд | 0 | нд | нд | 0 | нд | 0 | нд | 0 | нд | нд | 0.25 | нд | 0 | нд | 0 | нд | нд | 0 | нд | 0 | нд | 0 | нд | нд | 0.25 | нд | 0 | нд | 0 | нд | нд
1.2.1.1 | Реконструкция ТП-1347 путем замены трансформаторной подстанции кирпичное здание с оборудованием (вык-ль 2 шт.) и силовым трансформатором марки ТМГ-400/10, 1 шт. на комплектную трансформаторную подстанцию КТП-630/10/0,4 киоскового типа с оборудованием (вык-ль 3 шт.) с силовым энергосберегающим трансформатором марки ТМГz-400/10, 1 шт. | J_001264 | 0.4 | нд | 0 | нд | 0 | нд | нд | 0.4 | нд | 0 | нд | 0 | нд | нд | 0 | нд | 0 | нд | 0 | нд | нд | 0 | нд | 0 | нд | 0 | нд | нд | 0 | нд | 0 | нд | 0 | нд | нд | 0.4 | нд | 0 | нд | 0 | нд | нд
1.2.1.1 | Реконструкция ТП-1623 путем замены трансформаторной подстанции кирпичное здание с оборудованием (вык-ль 2 шт.) и силовыми трансформаторами марки ТМ-400/10, 1 шт. и ТМГ-400/10, 1 шт. с уменьшением номинальной мощности трансформаторов на комплектную трансформаторную подстанцию 2КТП-630/10/0,4 киоскового типа с оборудованием (вык-ль 7 шт.) с силовыми энергосберегающими трансформаторами марки ТМГz-250/10, 2 шт. | J_001260 | 0.5 | нд | 0 | нд | 0 | нд | нд | 0 | нд | 0 | нд | 0 | нд | нд | 0 | нд | 0 | нд | 0 | нд | нд | 0 | нд | 0 | нд | 0 | нд | нд | 0 | нд | 0 | нд | 0 | нд | нд | 0 | нд | 0 | нд | 0 | нд | нд
1.2.1.1 | Реконструкция узлового пункта УП-150 путем замены узлового пункта на узловой пункт марки ШР-11 с одним рубильником на 400А и 4 отходящими группами | J_000930 | нд | нд | нд | нд | нд | нд | нд | нд | нд | нд | нд | нд | нд | нд | нд | нд | нд | нд | нд | нд | нд | нд | нд | нд | нд | нд | нд | нд | нд | нд | нд | нд | нд | нд | нд | нд | нд | нд | нд | нд | нд | нд
1.2.1.1 | Реконструкция ТП-184 путем замены комплектной трансформаторной подстанции киоскового типа с оборудованием (вык-ль 2 шт.) и силовым трансформатором марки ТМГ-250/6, 1 шт. с уменьшением номинальной мощности трансформатора на комплектную трансформаторную подстанцию КТП-630/6/0,4 киоскового типа с оборудованием (вык-ль 3 шт.) с силовым энергосберегающим трансформатором марки ТМГ-63/6, 1 шт. | E_1.1.2.1.34 | 0.063 | нд | 0 | нд | 0 | нд | нд | 0.063 | нд | 0 | нд | 0 | нд | нд | 0 | нд | 0 | нд | 0 | нд | нд | 0 | нд | 0 | нд | 0 | нд | нд | 0 | нд | 0 | нд | 0 | нд | нд | 0.063 | нд | 0 | нд | 0 | нд | нд
1.2.1.2 | Модернизация, техническое перевооружение трансформаторных и иных подстанций, распределительных пунктов, всего, в том числе: | Г | 65.062 | 0 | 0 | 0 | 0 | 0 | 0 | 6.593 | 0 | 0 | 0 | 0 | 0 | 0 | 18.27 | 0 | 0 | 0 | 0 | 0 | 0 | 22.226 | 0 | 0 | 0 | 0 | 0 | 0 | 17.573 | 0 | 0 | 0 | 0 | 0 | 0 | 64.662 | 0 | 0 | 0 | 0 | 0 | 0
1.2.1.2 | Техническое перевооружение оборудования РТП-125 в части РЗА путём установки терминала микропроцессорной защиты c функциями направленной ОЗЗ, ОМП и осциллографированием (17шт) | L_003267 | нд | нд | нд | нд | нд | нд | нд | нд | нд | нд | нд | нд | нд | нд | нд | нд | нд | нд | нд | нд | нд | нд | нд | нд | нд | нд | нд | нд | нд | нд | нд | нд | нд | нд | нд | нд | нд | нд | нд | нд | нд | нд
1.2.1.2 | Техническое перевооружение оборудования ТП-1433 путем замены панелей ЩО-70, в количестве 9 шт. (из них вводные панели с АВ на 630 А.), в РУ-0,4 В кВ и заменой силового трансформатора Т-1 марки ТМФ-250/10 на трансформатор энергосберегающий марки ТМГ-250/10, 1 шт. | L_003234 | 0.25 | нд | 0 | нд | 0 | нд | нд | 0.25 | нд | 0 | нд | 0 | нд | нд | 0 | нд | 0 | нд | 0 | нд | нд | 0 | нд | 0 | нд | 0 | нд | нд | 0 | нд | 0 | нд | 0 | нд | нд | 0.25 | нд | 0 | нд | 0 | нд | нд
1.2.1.2 | Техническое перевооружение оборудования ТП-1432 путем замены панелей ЩО-70, в количестве 10 шт.(из них вводные панели с АВ на 630 А.), в РУ-0,4 В кВ и замены силовых трансформатров Т-1 и Т-2 марки ТМФ-400/10 с уменьшением номинальной мощности на трансформаторы энергосберегающие марки ТМГ-250/10, 2 шт. | L_003233 | 0.5 | нд | 0 | нд | 0 | нд | нд | 0.5 | нд | 0 | нд | 0 | нд | нд | 0 | нд | 0 | нд | 0 | нд | нд | 0 | нд | 0 | нд | 0 | нд | нд | 0 | нд | 0 | нд | 0 | нд | нд | 0.5 | нд | 0 | нд | 0 | нд | нд
1.2.1.2 | Техническое перевооружение оборудования ТП-1431 путем замены панелей ЩО-70, в количестве 9 шт. (из них вводные панели с АВ на 630А), в РУ-0,4 В кВ и замены силовых трансформатров Т-1 и Т-2 марки ТМФ-250/10 на трансформаторы энергосберегающие марки ТМГ-250/10, 2 шт. | L_003232 | 0.5 | нд | 0 | нд | 0 | нд | нд | 0.5 | нд | 0 | нд | 0 | нд | нд | 0 | нд | 0 | нд | 0 | нд | нд | 0 | нд | 0 | нд | 0 | нд | нд | 0 | нд | 0 | нд | 0 | нд | нд | 0.5 | нд | 0 | нд | 0 | нд | нд
1.2.1.2 | Техническое перевооружение ТП-1174 в части замены силовых трансформаторов Т1 марки ТМ-400/10, Т2 марки ТМ-400/10 на трансформаторы энергосберегающие марки ТМГ-400/10 | J_003132 | 0.8 | нд | 0 | нд | 0 | нд | нд | 0 | нд | 0 | нд | 0 | нд | нд | 0 | нд | 0 | нд | 0 | нд | нд | 0.8 | нд | 0 | нд | 0 | нд | нд | 0 | нд | 0 | нд | 0 | нд | нд | 0.8 | нд | 0 | нд | 0 | нд | нд
1.2.1.2 | Техническое перевооружение ТП-1151 в части замены силового трансформатора Т1 марки ТМ-250/10 на трансформатор энергосберегающий марки ТМГ-250/10 | J_003131 | 0.25 | нд | 0 | нд | 0 | нд | нд | 0 | нд | 0 | нд | 0 | нд | нд | 0 | нд | 0 | нд | 0 | нд | нд | 0.25 | нд | 0 | нд | 0 | нд | нд | 0 | нд | 0 | нд | 0 | нд | нд | 0.25 | нд | 0 | нд | 0 | нд | нд
1.2.1.2 | Техническое перевооружение ТП-1150 в части замены силового трансформатора Т2 марки ТМ-400/10 с уменьшением номинальной мощности на трансформатор энергосберегающий марки ТМГ-250/10 | J_003130 | 0.25 | нд | 0 | нд | 0 | нд | нд | 0 | нд | 0 | нд | 0 | нд | нд | 0 | нд | 0 | нд | 0 | нд | нд | 0.25 | нд | 0 | нд | 0 | нд | нд | 0 | нд | 0 | нд | 0 | нд | нд | 0.25 | нд | 0 | нд | 0 | нд | нд
1.2.1.2 | Техническое перевооружение ТП-1125 в части замены силовых трансформаторов Т1 марки ТМ-400/10, Т2 марки ТМ-400/10 на трансформаторы энергосберегающие марки ТМГ-400/10 | J_003129 | 0.8 | нд | 0 | нд | 0 | нд | нд | 0 | нд | 0 | нд | 0 | нд | нд | 0 | нд | 0 | нд | 0 | нд | нд | 0.8 | нд | 0 | нд | 0 | нд | нд | 0 | нд | 0 | нд | 0 | нд | нд | 0.8 | нд | 0 | нд | 0 | нд | нд
1.2.1.2 | Техническое перевооружение ТП-1026 в части замены силового трансформатора Т1 марки ТМ-630/10 на трансформатор энергосберегающий марки ТМГ-630/10 | J_003128 | 0.63 | нд | 0 | нд | 0 | нд | нд | 0 | нд | 0 | нд | 0 | нд | нд | 0 | нд | 0 | нд | 0 | нд | нд | 0.63 | нд | 0 | нд | 0 | нд | нд | 0 | нд | 0 | нд | 0 | нд | нд | 0.63 | нд | 0 | нд | 0 | нд | нд
1.2.1.2 | Техническое перевооружение ТП-215 в части замены силовых трансформаторов Т1 марки ТМ-400/6, Т2 марки ТМ-400/6 с уменьшением номинальной мощности на трансформаторы энергосберегающие марки ТМГ-250/6 | J_003126 | 0.5 | нд | 0 | нд | 0 | нд | нд | 0 | нд | 0 | нд | 0 | нд | нд | 0 | нд | 0 | нд | 0 | нд | нд | 0.5 | нд | 0 | нд | 0 | нд | нд | 0 | нд | 0 | нд | 0 | нд | нд | 0.5 | нд | 0 | нд | 0 | нд | нд
1.2.1.2 | Техническое перевооружение ТП-148 в части замены силового трансформатора марки ТМ-400/6 с уменьшением номинальной мощности на трансформатор энергосберегающий марки ТМГ-160/6 | J_003124 | 0.16 | нд | 0 | нд | 0 | нд | нд | 0 | нд | 0 | нд | 0 | нд | нд | 0 | нд | 0 | нд | 0 | нд | нд | 0.16 | нд | 0 | нд | 0 | нд | нд | 0 | нд | 0 | нд | 0 | нд | нд | 0.16 | нд | 0 | нд | 0 | нд | нд
1.2.1.2 | Техническое перевооружение ТП-83 в части замены силовых трансформаторов Т1 марки ТМ-630/6, Т2 марки ТМ-630/6 на трансформаторы энергосберегающие марки ТМГ-630/6 | J_003123 | 1.26 | нд | 0 | нд | 0 | нд | нд | 0 | нд | 0 | нд | 0 | нд | нд | 0 | нд | 0 | нд | 0 | нд | нд | 1.26 | нд | 0 | нд | 0 | нд | нд | 0 | нд | 0 | нд | 0 | нд | нд | 1.26 | нд | 0 | нд | 0 | нд | нд
1.2.1.2 | Техническое перевооружение ТП-1132 в части замены силовых трансформаторов Т1 марки ТМ-400/10, Т2 марки ТМ-400/10 на трансформаторы энергосберегающие марки ТМГ-400/10 | J_002998 | 0.8 | нд | 0 | нд | 0 | нд | нд | 0 | нд | 0 | нд | 0 | нд | нд | 0 | нд | 0 | нд | 0 | нд | нд | 0 | нд | 0 | нд | 0 | нд | нд | 0.8 | нд | 0 | нд | 0 | нд | нд | 0.8 | нд | 0 | нд | 0 | нд | нд
1.2.1.2 | Техническое перевооружение ТП-1192 в части замены силового трансформатора марки ТМ-250/10 на трансформатор энергосберегающий марки ТМГz-250/10 | J_002997 | 0.25 | нд | 0 | нд | 0 | нд | нд | 0 | нд | 0 | нд | 0 | нд | нд | 0 | нд | 0 | нд | 0 | нд | нд | 0 | нд | 0 | нд | 0 | нд | нд | 0.25 | нд | 0 | нд | 0 | нд | нд | 0.25 | нд | 0 | нд | 0 | нд | нд
1.2.1.2 | Техническое перевооружение ТП-1185 в части замены силового трансформатора марки ТМ-630/10 на трансформатор энергосберегающий марки ТМГz-400/10 | J_002996 | 0.4 | нд | 0 | нд | 0 | нд | нд | 0 | нд | 0 | нд | 0 | нд | нд | 0 | нд | 0 | нд | 0 | нд | нд | 0 | нд | 0 | нд | 0 | нд | нд | 0.4 | нд | 0 | нд | 0 | нд | нд | 0.4 | нд | 0 | нд | 0 | нд | нд
1.2.1.2 | Техническое перевооружение ТП-1353 в части замены силового трансформатора Т2 марки ТМ-630/10 на трансформатор энергосберегающий марки ТМГ-400/10 | J_002995 | 0.4 | нд | 0 | нд | 0 | нд | нд | 0 | нд | 0 | нд | 0 | нд | нд | 0 | нд | 0 | нд | 0 | нд | нд | 0 | нд | 0 | нд | 0 | нд | нд | 0.4 | нд | 0 | нд | 0 | нд | нд | 0.4 | нд | 0 | нд | 0 | нд | нд
1.2.1.2 | Техническое перевооружение ТП-1352 в части замены силового трансформатора Т2 марки ТМ-400/10 на трансформатор энергосберегающий марки ТМГ-400/10 | J_002994 | 0.4 | нд | 0 | нд | 0 | нд | нд | 0 | нд | 0 | нд | 0 | нд | нд | 0 | нд | 0 | нд | 0 | нд | нд | 0 | нд | 0 | нд | 0 | нд | нд | 0.4 | нд | 0 | нд | 0 | нд | нд | 0.4 | нд | 0 | нд | 0 | нд | нд
1.2.1.2 | Техническое перевооружение ТП-1338 в части замены силовых трансформаторов Т1 марки ТМ-400/10, Т2 марки ТМ-400/10 на трансформаторы энергосберегающие марки ТМГ-400/10 | J_002993 | 0.8 | нд | 0 | нд | 0 | нд | нд | 0 | нд | 0 | нд | 0 | нд | нд | 0 | нд | 0 | нд | 0 | нд | нд | 0 | нд | 0 | нд | 0 | нд | нд | 0.8 | нд | 0 | нд | 0 | нд | нд | 0.8 | нд | 0 | нд | 0 | нд | нд
1.2.1.2 | Техническое перевооружение ТП-1336 в части замены силовых трансформаторов Т1 марки ТМ-400/10, Т2 марки ТМ-400/10 на трансформаторы энергосберегающие марки ТМГ250/10 | J_002992 | 0.5 | нд | 0 | нд | 0 | нд | нд | 0 | нд | 0 | нд | 0 | нд | нд | 0 | нд | 0 | нд | 0 | нд | нд | 0 | нд | 0 | нд | 0 | нд | нд | 0.5 | нд | 0 | нд | 0 | нд | нд | 0.5 | нд | 0 | нд | 0 | нд | нд
1.2.1.2 | Техническое перевооружение ТП-1335 в части замены силовых трансформаторов Т1 марки ТМ-400/10, Т2 марки ТМ-400/10 на трансформаторы энергосберегающие марки ТМГ-400/10 | J_002991 | 0.8 | нд | 0 | нд | 0 | нд | нд | 0 | нд | 0 | нд | 0 | нд | нд | 0 | нд | 0 | нд | 0 | нд | нд | 0 | нд | 0 | нд | 0 | нд | нд | 0.8 | нд | 0 | нд | 0 | нд | нд | 0.8 | нд | 0 | нд | 0 | нд | нд
1.2.1.2 | Техническое перевооружение ТП-1293 в части замены силовых трансформаторов Т1 марки ТМ-630/10, Т2 марки ТМ-630/10 с уменьшением номинальной мощности на трансформаторы энергосберегающие марки ТМГ-400/10 | J_002990 | 0.8 | нд | 0 | нд | 0 | нд | нд | 0 | нд | 0 | нд | 0 | нд | нд | 0 | нд | 0 | нд | 0 | нд | нд | 0 | нд | 0 | нд | 0 | нд | нд | 0.8 | нд | 0 | нд | 0 | нд | нд | 0.8 | нд | 0 | нд | 0 | нд | нд
1.2.1.2 | Техническое перевооружение ТП-1300 в части замены силового трансформатора Т1 марки ТМ-400/10 на трансформатор энергосберегающий марки ТМГ-400/10 | J_002989 | 0.4 | нд | 0 | нд | 0 | нд | нд | 0 | нд | 0 | нд | 0 | нд | нд | 0 | нд | 0 | нд | 0 | нд | нд | 0 | нд | 0 | нд | 0 | нд | нд | 0.4 | нд | 0 | нд | 0 | нд | нд | 0.4 | нд | 0 | нд | 0 | нд | нд
1.2.1.2 | Техническое перевооружение ТП-1280 в части замены силовых трансформаторов Т1 марки ТМ-630/10, Т2 марки ТМ-400/10 с уменьшением номинальной мощности на трансформаторы энергосберегающие марки ТМГ-400/10 | J_002987 | 0.8 | нд | 0 | нд | 0 | нд | нд | 0 | нд | 0 | нд | 0 | нд | нд | 0 | нд | 0 | нд | 0 | нд | нд | 0 | нд | 0 | нд | 0 | нд | нд | 0.8 | нд | 0 | нд | 0 | нд | нд | 0.8 | нд | 0 | нд | 0 | нд | нд
1.2.1.2 | Техническое перевооружение ТП-1242 в части замены силового трансформатора Т2 марки ТМ-400/10 на трансформатор энергосберегающий марки ТМГ-400/10 | J_002986 | 0.4 | нд | 0 | нд | 0 | нд | нд | 0 | нд | 0 | нд | 0 | нд | нд | 0 | нд | 0 | нд | 0 | нд | нд | 0 | нд | 0 | нд | 0 | нд | нд | 0.4 | нд | 0 | нд | 0 | нд | нд | 0.4 | нд | 0 | нд | 0 | нд | нд
1.2.1.2 | Техническое перевооружение ТП-1240 в части замены силового трансформатора Т1 марки ТМ-400/10 на трансформатор энергосберегающий марки ТМГ-400/10 | J_002985 | 0.4 | нд | 0 | нд | 0 | нд | нд | 0 | нд | 0 | нд | 0 | нд | нд | 0 | нд | 0 | нд | 0 | нд | нд | 0 | нд | 0 | нд | 0 | нд | нд | 0.4 | нд | 0 | нд | 0 | нд | нд | 0.4 | нд | 0 | нд | 0 | нд | нд
1.2.1.2 | Техническое перевооружение ТП-1233 в части замены силового трансформатора Т2 марки ТМ-630/10 с уменьшением номинальной мощности на трансформатор энергосберегающий марки ТМГ-400/10 | J_002984 | 0.4 | нд | 0 | нд | 0 | нд | нд | 0 | нд | 0 | нд | 0 | нд | нд | 0 | нд | 0 | нд | 0 | нд | нд | 0 | нд | 0 | нд | 0 | нд | нд | 0.4 | нд | 0 | нд | 0 | нд | нд | 0.4 | нд | 0 | нд | 0 | нд | нд
1.2.1.2 | Техническое перевооружение ТП-1219 в части замены силового трансформатора Т1 марки ТМ-400/10 на трансформатор энергосберегающий марки ТМГ-400/10 | J_002983 | 0.4 | нд | 0 | нд | 0 | нд | нд | 0 | нд | 0 | нд | 0 | нд | нд | 0 | нд | 0 | нд | 0 | нд | нд | 0 | нд | 0 | нд | 0 | нд | нд | 0.4 | нд | 0 | нд | 0 | нд | нд | 0.4 | нд | 0 | нд | 0 | нд | нд
1.2.1.2 | Техническое перевооружение ТП-10010 в части замены силового трансформатора Т1 марки ТМ-400/10 на трансформатор энергосберегающий марки ТМГ-400/10 | J_002982 | 0.4 | нд | 0 | нд | 0 | нд | нд | 0 | нд | 0 | нд | 0 | нд | нд | 0 | нд | 0 | нд | 0 | нд | нд | 0 | нд | 0 | нд | 0 | нд | нд | 0.4 | нд | 0 | нд | 0 | нд | нд | 0.4 | нд | 0 | нд | 0 | нд | нд
1.2.1.2 | Техническое перевооружение ТП-1448 в части замены силовых трансформаторов Т1 марки ТМ-630/10, Т2 марки ТМ-630/10 с уменьшением номинальной мощности на трансформаторы энергосберегающие марки ТМГ-400/10 | J_002981 | 0.8 | нд | 0 | нд | 0 | нд | нд | 0 | нд | 0 | нд | 0 | нд | нд | 0 | нд | 0 | нд | 0 | нд | нд | 0 | нд | 0 | нд | 0 | нд | нд | 0.8 | нд | 0 | нд | 0 | нд | нд | 0.8 | нд | 0 | нд | 0 | нд | нд
1.2.1.2 | Техническое перевооружение ТП-1447 в части замены силовых трансформаторов Т1 марки ТМ-400/10, Т2 марки ТМ-400/10 на трансформаторы энергосберегающие марки ТМГ-400/10 | J_002980 | 0.8 | нд | 0 | нд | 0 | нд | нд | 0 | нд | 0 | нд | 0 | нд | нд | 0 | нд | 0 | нд | 0 | нд | нд | 0 | нд | 0 | нд | 0 | нд | нд | 0.8 | нд | 0 | нд | 0 | нд | нд | 0.8 | нд | 0 | нд | 0 | нд | нд
1.2.1.2 | Техническое перевооружение ТП-1156 в части замены силовых трансформаторов Т1 марки ТМ-400/10, Т2 марки ТМ-400/10 с уменьшением номинальной мощности на трансформаторы энергосберегающие марки ТМГz-250/10 | J_002978 | 0.5 | нд | 0 | нд | 0 | нд | нд | 0 | нд | 0 | нд | 0 | нд | нд | 0 | нд | 0 | нд | 0 | нд | нд | 0 | нд | 0 | нд | 0 | нд | нд | 0.5 | нд | 0 | нд | 0 | нд | нд | 0.5 | нд | 0 | нд | 0 | нд | нд
1.2.1.2 | Техническое перевооружение ТП-1129 в части замены силового трансформатора Т1 марки ТМ-630/10 на трансформатор энергосберегающий марки ТМГ-630/10 | J_002977 | 0.63 | нд | 0 | нд | 0 | нд | нд | 0 | нд | 0 | нд | 0 | нд | нд | 0 | нд | 0 | нд | 0 | нд | нд | 0 | нд | 0 | нд | 0 | нд | нд | 0.63 | нд | 0 | нд | 0 | нд | нд | 0.63 | нд | 0 | нд | 0 | нд | нд
1.2.1.2 | Техническое перевооружение ТП-1048 в части замены силового трансформатора Т1 марки ТМ-630/10 с уменьшением номинальной мощности на трансформатор энергосберегающий марки ТМГ-400/10 | J_002976 | 0.4 | нд | 0 | нд | 0 | нд | нд | 0 | нд | 0 | нд | 0 | нд | нд | 0 | нд | 0 | нд | 0 | нд | нд | 0 | нд | 0 | нд | 0 | нд | нд | 0.4 | нд | 0 | нд | 0 | нд | нд | 0.4 | нд | 0 | нд | 0 | нд | нд
1.2.1.2 | Техническое перевооружение ТП-1044 в части замены силового трансформатора Т1 марки ТМ-630/10 с уменьшением номинальной мощности на трансформатор энергосберегающий марки ТМГ-400/10 | J_002975 | 0.4 | нд | 0 | нд | 0 | нд | нд | 0 | нд | 0 | нд | 0 | нд | нд | 0 | нд | 0 | нд | 0 | нд | нд | 0 | нд | 0 | нд | 0 | нд | нд | 0.4 | нд | 0 | нд | 0 | нд | нд | 0.4 | нд | 0 | нд | 0 | нд | нд
1.2.1.2 | Техническое перевооружение ТП-1043 в части замены силового трансформатора Т2 марки ТМ-630/10 с уменьшением номинальной мощности на трансформатор энергосберегающий марки ТМГ-400/10 | J_002974 | 0.4 | нд | 0 | нд | 0 | нд | нд | 0 | нд | 0 | нд | 0 | нд | нд | 0 | нд | 0 | нд | 0 | нд | нд | 0 | нд | 0 | нд | 0 | нд | нд | 0.4 | нд | 0 | нд | 0 | нд | нд | 0.4 | нд | 0 | нд | 0 | нд | нд
1.2.1.2 | Техническое перевооружение ТП-1041 в части замены силовых трансформаторов Т1 марки ТМ-630/10, Т2 марки ТМ-630/10 на трансформаторы энергосберегающие марки ТМГ-630/10 | J_002973 | 1.26 | нд | 0 | нд | 0 | нд | нд | 0 | нд | 0 | нд | 0 | нд | нд | 0 | нд | 0 | нд | 0 | нд | нд | 0 | нд | 0 | нд | 0 | нд | нд | 1.26 | нд | 0 | нд | 0 | нд | нд | 1.26 | нд | 0 | нд | 0 | нд | нд
1.2.1.2 | Техническое перевооружение ТП-1039 в части замены силовых трансформаторов Т1 марки ТМ-630/10, Т2 марки ТМ-630/10 с уменьшением номинальной мощности на трансформаторы энергосберегающие марки ТМГ-250/10 | J_002972 | 0.5 | нд | 0 | нд | 0 | нд | нд | 0 | нд | 0 | нд | 0 | нд | нд | 0 | нд | 0 | нд | 0 | нд | нд | 0 | нд | 0 | нд | 0 | нд | нд | 0.5 | нд | 0 | нд | 0 | нд | нд | 0.5 | нд | 0 | нд | 0 | нд | нд
1.2.1.2 | Техническое перевооружение ТП-5001 в части замены силовых трансформаторов Т1 марки ТМ-400/6, Т2 марки ТМ-400/6 на трансформаторы энергосберегающие марки ТМГ-400/6 | J_002971 | 0.8 | нд | 0 | нд | 0 | нд | нд | 0 | нд | 0 | нд | 0 | нд | нд | 0 | нд | 0 | нд | 0 | нд | нд | 0 | нд | 0 | нд | 0 | нд | нд | 0.8 | нд | 0 | нд | 0 | нд | нд | 0.8 | нд | 0 | нд | 0 | нд | нд
1.2.1.2 | Техническое перевооружение ТП-529 в части замены силовых трансформаторов Т1 марки ТМ-400/6, Т2 марки ТМ-400/6 с уменьшением номинальной мощности на трансформаторы энергосберегающие марки ТМГ-160/6 | J_002970 | 0.32 | нд | 0 | нд | 0 | нд | нд | 0 | нд | 0 | нд | 0 | нд | нд | 0 | нд | 0 | нд | 0 | нд | нд | 0 | нд | 0 | нд | 0 | нд | нд | 0.32 | нд | 0 | нд | 0 | нд | нд | 0.32 | нд | 0 | нд | 0 | нд | нд
1.2.1.2 | Техническое перевооружение ТП-516 в части замены силового трансформатора Т1 марки ТМ-250/6 с уменьшением номинальной мощности на трансформатор энергосберегающий марки ТМГ-63/6 | J_002969 | 0.063 | нд | 0 | нд | 0 | нд | нд | 0 | нд | 0 | нд | 0 | нд | нд | 0 | нд | 0 | нд | 0 | нд | нд | 0 | нд | 0 | нд | 0 | нд | нд | 0.063 | нд | 0 | нд | 0 | нд | нд | 0.063 | нд | 0 | нд | 0 | нд | нд
1.2.1.2 | Техническое перевооружение ТП-1395 в части замены силовых трансформаторов Т1 марки ТМ-630/10, Т2 марки ТМ-630/10 с уменьшением номинальной мощности на трансформаторы энергосберегающие марки ТМГ-250/10 | J_002968 | 0.5 | нд | 0 | нд | 0 | нд | нд | 0 | нд | 0 | нд | 0 | нд | нд | 0 | нд | 0 | нд | 0 | нд | нд | 0 | нд | 0 | нд | 0 | нд | нд | 0.5 | нд | 0 | нд | 0 | нд | нд | 0.5 | нд | 0 | нд | 0 | нд | нд
1.2.1.2 | Техническое перевооружение ТП-60 в части замены силового трансформатора Т1 марки ТМ-630/6 с уменьшением номинальной мощности на трансформатор энергосберегающий марки ТМГ-400/6 | J_002965 | 0.4 | нд | 0 | нд | 0 | нд | нд | 0 | нд | 0 | нд | 0 | нд | нд | 0 | нд | 0 | нд | 0 | нд | нд | 0 | нд | 0 | нд | 0 | нд | нд | 0.4 | нд | 0 | нд | 0 | нд | нд | 0.4 | нд | 0 | нд | 0 | нд | нд
1.2.1.2 | Техническое перевооружение ТП-214 в части замены силового трансформатора марки ТМ-400/6 с уменьшением номинальной мощности на трансформатор энергосберегающий марки ТМГ-250/6 | J_002961 | 0.25 | нд | 0 | нд | 0 | нд | нд | 0 | нд | 0 | нд | 0 | нд | нд | 0 | нд | 0 | нд | 0 | нд | нд | 0 | нд | 0 | нд | 0 | нд | нд | 0.25 | нд | 0 | нд | 0 | нд | нд | 0.25 | нд | 0 | нд | 0 | нд | нд
1.2.1.2 | Техническое перевооружение ТП-55 в части замены силового трансформатора Т2 марки ТМ-630/6 с уменьшением номинальной мощности на трансформатор энергосберегающий марки ТМГ-400/6 | J_002960 | 0.4 | нд | 0 | нд | 0 | нд | нд | 0 | нд | 0 | нд | 0 | нд | нд | 0 | нд | 0 | нд | 0 | нд | нд | 0 | нд | 0 | нд | 0 | нд | нд | 0.4 | нд | 0 | нд | 0 | нд | нд | 0.4 | нд | 0 | нд | 0 | нд | нд
1.2.1.2 | Техническое перевооружение ТП-42 в части замены силовых трансформаторов Т1 марки ТМ-400/6, Т2 марки ТМ-400/6 на трансформаторы энергосберегающие марки ТМГ-400/6 | J_002959 | 0.8 | нд | 0 | нд | 0 | нд | нд | 0 | нд | 0 | нд | 0 | нд | нд | 0 | нд | 0 | нд | 0 | нд | нд | 0 | нд | 0 | нд | 0 | нд | нд | 0.8 | нд | 0 | нд | 0 | нд | нд | 0.8 | нд | 0 | нд | 0 | нд | нд
1.2.1.2 | Техническое перевооружение ТП-807 в части замены силовых трансформаторов Т-1 и Т-2 марки ТМ-400/6 на трансформаторы энергосберегающие марки ТМГ-400/6, 2шт | J_002799 | 0.8 | нд | 0 | нд | 0 | нд | нд | 0 | нд | 0 | нд | 0 | нд | нд | 0 | нд | 0 | нд | 0 | нд | нд | 0.8 | нд | 0 | нд | 0 | нд | нд | 0 | нд | 0 | нд | 0 | нд | нд | 0.8 | нд | 0 | нд | 0 | нд | нд
1.2.1.2 | Техническое перевооружение ТП-1014 в части замены силовых трансформаторов Т1 марки ТМ-400/10, Т2 марки ТМ-630/10 с уменьшением номинальной мощности на трансформаторы энергосберегающие марки ТМГ-400/10 | J_002798 | 0.8 | нд | 0 | нд | 0 | нд | нд | 0 | нд | 0 | нд | 0 | нд | нд | 0 | нд | 0 | нд | 0 | нд | нд | 0.8 | нд | 0 | нд | 0 | нд | нд | 0 | нд | 0 | нд | 0 | нд | нд | 0.8 | нд | 0 | нд | 0 | нд | нд
1.2.1.2 | Техническое перевооружение ТП-10002 в части замены силового трансформатора Т2 марки ТМ-400/10 на трансформатор энергосберегающий марки ТМГ-160/10 | J_002797 | 0.16 | нд | 0 | нд | 0 | нд | нд | 0 | нд | 0 | нд | 0 | нд | нд | 0 | нд | 0 | нд | 0 | нд | нд | 0.16 | нд | 0 | нд | 0 | нд | нд | 0 | нд | 0 | нд | 0 | нд | нд | 0.16 | нд | 0 | нд | 0 | нд | нд
1.2.1.2 | Техническое перевооружение ТП-1468 в части замены силового трансформатора Т2 марки ТМ-400/10 на трансформатор энергосберегающий марки ТМГ-100/10 | J_002796 | 0.1 | нд | 0 | нд | 0 | нд | нд | 0 | нд | 0 | нд | 0 | нд | нд | 0 | нд | 0 | нд | 0 | нд | нд | 0.1 | нд | 0 | нд | 0 | нд | нд | 0 | нд | 0 | нд | 0 | нд | нд | 0.1 | нд | 0 | нд | 0 | нд | нд
1.2.1.2 | Техническое перевооружение ТП-1445 в части замены силового трансформатора Т1 марки ТМ-630/10 на трансформатор энергосберегающий марки ТМГ-630/10 | J_002795 | 0.63 | нд | 0 | нд | 0 | нд | нд | 0 | нд | 0 | нд | 0 | нд | нд | 0 | нд | 0 | нд | 0 | нд | нд | 0.63 | нд | 0 | нд | 0 | нд | нд | 0 | нд | 0 | нд | 0 | нд | нд | 0.63 | нд | 0 | нд | 0 | нд | нд
1.2.1.2 | Техническое перевооружение ТП-1440 в части замены силового трансформатора Т1 марки ТМ-400/10 на трансформатор энергосберегающий марки ТМГ-250/10 | J_002794 | 0.25 | нд | 0 | нд | 0 | нд | нд | 0 | нд | 0 | нд | 0 | нд | нд | 0 | нд | 0 | нд | 0 | нд | нд | 0.25 | нд | 0 | нд | 0 | нд | нд | 0 | нд | 0 | нд | 0 | нд | нд | 0.25 | нд | 0 | нд | 0 | нд | нд
1.2.1.2 | Техническое перевооружение ТП-1438 в части замены силовых трансформаторов Т1 марки ТМ-400/10, Т2 марки ТМ-400/10 на трансформаторы энергосберегающие марки ТМГ-400/10 | J_002793 | 0.8 | нд | 0 | нд | 0 | нд | нд | 0 | нд | 0 | нд | 0 | нд | нд | 0 | нд | 0 | нд | 0 | нд | нд | 0.8 | нд | 0 | нд | 0 | нд | нд | 0 | нд | 0 | нд | 0 | нд | нд | 0.8 | нд | 0 | нд | 0 | нд | нд
1.2.1.2 | Техническое перевооружение ТП-1437 в части замены силовых трансформаторов Т1 марки ТМ-400/10, Т2 марки ТМ-400/10 на трансформаторы энергосберегающие марки ТМГ-400/10 | J_002792 | 0.8 | нд | 0 | нд | 0 | нд | нд | 0 | нд | 0 | нд | 0 | нд | нд | 0 | нд | 0 | нд | 0 | нд | нд | 0.8 | нд | 0 | нд | 0 | нд | нд | 0 | нд | 0 | нд | 0 | нд | нд | 0.8 | нд | 0 | нд | 0 | нд | нд
1.2.1.2 | Техническое перевооружение ТП-1426 в части замены силового трансформатора Т1 марки ТМ-400/10 на трансформатор энергосберегающий марки ТМГ-160/10 | J_002791 | 0.16 | нд | 0 | нд | 0 | нд | нд | 0 | нд | 0 | нд | 0 | нд | нд | 0 | нд | 0 | нд | 0 | нд | нд | 0.16 | нд | 0 | нд | 0 | нд | нд | 0 | нд | 0 | нд | 0 | нд | нд | 0.16 | нд | 0 | нд | 0 | нд | нд
1.2.1.2 | Техническое перевооружение ТП-1424 в части замены силового трансформатора Т2 марки ТМ-400/10 на трансформатор энергосберегающий марки ТМГ-400/10 | J_002790 | 0.4 | нд | 0 | нд | 0 | нд | нд | 0 | нд | 0 | нд | 0 | нд | нд | 0 | нд | 0 | нд | 0 | нд | нд | 0.4 | нд | 0 | нд | 0 | нд | нд | 0 | нд | 0 | нд | 0 | нд | нд | 0.4 | нд | 0 | нд | 0 | нд | нд
1.2.1.2 | Техническое перевооружение ТП-1420 в части замены силового трансформатора Т1 марки ТМ-400/10 на трансформатор энергосберегающий марки ТМГ-400/10 | J_002789 | 0.4 | нд | 0 | нд | 0 | нд | нд | 0 | нд | 0 | нд | 0 | нд | нд | 0 | нд | 0 | нд | 0 | нд | нд | 0.4 | нд | 0 | нд | 0 | нд | нд | 0 | нд | 0 | нд | 0 | нд | нд | 0.4 | нд | 0 | нд | 0 | нд | нд
1.2.1.2 | Техническое перевооружение ТП-1413 в части замены силовых трансформаторов Т1 марки ТМ-400/10, Т2 марки ТМ-400/10 на трансформаторы энергосберегающие марки ТМГ-400/10 | J_002788 | 0.8 | нд | 0 | нд | 0 | нд | нд | 0 | нд | 0 | нд | 0 | нд | нд | 0 | нд | 0 | нд | 0 | нд | нд | 0.8 | нд | 0 | нд | 0 | нд | нд | 0 | нд | 0 | нд | 0 | нд | нд | 0.8 | нд | 0 | нд | 0 | нд | нд
1.2.1.2 | Техническое перевооружение ТП-1409 в части замены силового трансформатора Т2 марки ТМ-400/10 на трансформатор энергосберегающий марки ТМГ-400/10 | J_002787 | 0.4 | нд | 0 | нд | 0 | нд | нд | 0 | нд | 0 | нд | 0 | нд | нд | 0 | нд | 0 | нд | 0 | нд | нд | 0.4 | нд | 0 | нд | 0 | нд | нд | 0 | нд | 0 | нд | 0 | нд | нд | 0.4 | нд | 0 | нд | 0 | нд | нд
1.2.1.2 | Техническое перевооружение ТП-1038 в части замены силовых трансформаторов Т1 марки ТМ-250/10, Т2 марки ТМ-250/10 на трансформаторы энергосберегающие марки ТМГ-63/10 | J_002786 | 0.126 | нд | 0 | нд | 0 | нд | нд | 0 | нд | 0 | нд | 0 | нд | нд | 0 | нд | 0 | нд | 0 | нд | нд | 0.126 | нд | 0 | нд | 0 | нд | нд | 0 | нд | 0 | нд | 0 | нд | нд | 0.126 | нд | 0 | нд | 0 | нд | нд
1.2.1.2 | Техническое перевооружение ТП-1018 в части замены силового трансформатора Т1 марки ТМ-400/10 на трансформатор энергосберегающий марки ТМГ-250/10 | J_002785 | 0.25 | нд | 0 | нд | 0 | нд | нд | 0 | нд | 0 | нд | 0 | нд | нд | 0 | нд | 0 | нд | 0 | нд | нд | 0.25 | нд | 0 | нд | 0 | нд | нд | 0 | нд | 0 | нд | 0 | нд | нд | 0.25 | нд | 0 | нд | 0 | нд | нд
1.2.1.2 | Техническое перевооружение ТП-1016 в части замены силового трансформатора Т1 марки ТМ-400/10 на трансформатор энергосберегающий марки ТМГ-400/10 | J_002784 | 0.4 | нд | 0 | нд | 0 | нд | нд | 0 | нд | 0 | нд | 0 | нд | нд | 0 | нд | 0 | нд | 0 | нд | нд | 0.4 | нд | 0 | нд | 0 | нд | нд | 0 | нд | 0 | нд | 0 | нд | нд | 0.4 | нд | 0 | нд | 0 | нд | нд
1.2.1.2 | Техническое перевооружение ТП-1012 в части замены силового трансформатора Т2 марки ТМ-630/10 на трансформатор энергосберегающий марки ТМГ-630/10 | J_002783 | 0.63 | нд | 0 | нд | 0 | нд | нд | 0 | нд | 0 | нд | 0 | нд | нд | 0 | нд | 0 | нд | 0 | нд | нд | 0.63 | нд | 0 | нд | 0 | нд | нд | 0 | нд | 0 | нд | 0 | нд | нд | 0.63 | нд | 0 | нд | 0 | нд | нд
1.2.1.2 | Техническое перевооружение ТП-1005 в части замены силовых трансформаторов Т1 марки ТМ-400/10, Т2 марки ТМ-400/10 на трансформаторы энергосберегающие марки ТМГ-400/10 | J_002782 | 0.8 | нд | 0 | нд | 0 | нд | нд | 0 | нд | 0 | нд | 0 | нд | нд | 0 | нд | 0 | нд | 0 | нд | нд | 0.8 | нд | 0 | нд | 0 | нд | нд | 0 | нд | 0 | нд | 0 | нд | нд | 0.8 | нд | 0 | нд | 0 | нд | нд
1.2.1.2 | Техническое перевооружение ТП-1004 в части замены силового трансформатора Т1 марки ТМ-400/10 на трансформатор энергосберегающий марки ТМГ-400/10 | J_002781 | 0.4 | нд | 0 | нд | 0 | нд | нд | 0 | нд | 0 | нд | 0 | нд | нд | 0 | нд | 0 | нд | 0 | нд | нд | 0.4 | нд | 0 | нд | 0 | нд | нд | 0 | нд | 0 | нд | 0 | нд | нд | 0.4 | нд | 0 | нд | 0 | нд | нд
1.2.1.2 | Техническое перевооружение ТП-511 в части замены силовых трансформаторов Т1 марки ТМ-630/6, Т2 марки ТМ-630/6 на трансформаторы энергосберегающие марки ТМГ-630/6 | J_002780 | 1.26 | нд | 0 | нд | 0 | нд | нд | 0 | нд | 0 | нд | 0 | нд | нд | 0 | нд | 0 | нд | 0 | нд | нд | 1.26 | нд | 0 | нд | 0 | нд | нд | 0 | нд | 0 | нд | 0 | нд | нд | 1.26 | нд | 0 | нд | 0 | нд | нд
1.2.1.2 | Техническое перевооружение ТП-493 в части замены силового трансформатора Т2 марки ТМ-400/6 на трансформатор энергосберегающий марки ТМГ-400/6 | J_002779 | 0.4 | нд | 0 | нд | 0 | нд | нд | 0 | нд | 0 | нд | 0 | нд | нд | 0 | нд | 0 | нд | 0 | нд | нд | 0.4 | нд | 0 | нд | 0 | нд | нд | 0 | нд | 0 | нд | 0 | нд | нд | 0.4 | нд | 0 | нд | 0 | нд | нд
1.2.1.2 | Техническое перевооружение ТП-482 в части замены силовых трансформаторов Т1 марки ТМ-400/6, Т2 марки ТМ-400/6 на трансформаторы энергосберегающие марки ТМГ-400/6 | J_002778 | 0.8 | нд | 0 | нд | 0 | нд | нд | 0 | нд | 0 | нд | 0 | нд | нд | 0 | нд | 0 | нд | 0 | нд | нд | 0.8 | нд | 0 | нд | 0 | нд | нд | 0 | нд | 0 | нд | 0 | нд | нд | 0.8 | нд | 0 | нд | 0 | нд | нд
1.2.1.2 | Техническое перевооружение ТП-476 в части замены силового трансформатора Т1 марки ТМ-400/6 на трансформатор энергосберегающий марки ТМГ-400/6 | J_002777 | 0.4 | нд | 0 | нд | 0 | нд | нд | 0 | нд | 0 | нд | 0 | нд | нд | 0 | нд | 0 | нд | 0 | нд | нд | 0.4 | нд | 0 | нд | 0 | нд | нд | 0 | нд | 0 | нд | 0 | нд | нд | 0.4 | нд | 0 | нд | 0 | нд | нд
1.2.1.2 | Техническое перевооружение ТП-1291 в части замены силового трансформатора Т2 марки ТМ-400/10 на трансформатор энергосберегающий марки ТМГ-400/10 | J_002776 | 0.4 | нд | 0 | нд | 0 | нд | нд | 0 | нд | 0 | нд | 0 | нд | нд | 0 | нд | 0 | нд | 0 | нд | нд | 0.4 | нд | 0 | нд | 0 | нд | нд | 0 | нд | 0 | нд | 0 | нд | нд | 0.4 | нд | 0 | нд | 0 | нд | нд
1.2.1.2 | Техническое перевооружение ТП-1372 в части замены силового трансформатора Т2 марки ТМ-400/10 на трансформатор энергосберегающий марки ТМГ-400/10 | J_002775 | 0.4 | нд | 0 | нд | 0 | нд | нд | 0 | нд | 0 | нд | 0 | нд | нд | 0 | нд | 0 | нд | 0 | нд | нд | 0.4 | нд | 0 | нд | 0 | нд | нд | 0 | нд | 0 | нд | 0 | нд | нд | 0.4 | нд | 0 | нд | 0 | нд | нд
1.2.1.2 | Техническое перевооружение ТП-1370 в части замены силового трансформатора марки ТМ-400/10 с уменьшением номинальной мощности на трансформатор энергосберегающий марки ТМГ-160/10 | J_002774 | 0.16 | нд | 0 | нд | 0 | нд | нд | 0 | нд | 0 | нд | 0 | нд | нд | 0 | нд | 0 | нд | 0 | нд | нд | 0.16 | нд | 0 | нд | 0 | нд | нд | 0 | нд | 0 | нд | 0 | нд | нд | 0.16 | нд | 0 | нд | 0 | нд | нд
1.2.1.2 | Техническое перевооружение ТП-1368 в части замены силовых трансформаторов Т1 марки ТМ-630/10, Т2 марки ТМ-630/10 на трансформаторы энергосберегающие марки ТМГ-630/10 | J_002773 | 1.26 | нд | 0 | нд | 0 | нд | нд | 0 | нд | 0 | нд | 0 | нд | нд | 0 | нд | 0 | нд | 0 | нд | нд | 1.26 | нд | 0 | нд | 0 | нд | нд | 0 | нд | 0 | нд | 0 | нд | нд | 1.26 | нд | 0 | нд | 0 | нд | нд
1.2.1.2 | Техническое перевооружение ТП-1363 в части замены силового трансформатора Т2 марки ТМ-400/10 с уменьшением номинальной мощности на трансформатор энергосберегающий марки ТМГ-160/10 | J_002772 | 0.16 | нд | 0 | нд | 0 | нд | нд | 0 | нд | 0 | нд | 0 | нд | нд | 0 | нд | 0 | нд | 0 | нд | нд | 0.16 | нд | 0 | нд | 0 | нд | нд | 0 | нд | 0 | нд | 0 | нд | нд | 0.16 | нд | 0 | нд | 0 | нд | нд
1.2.1.2 | Техническое перевооружение ТП-1361 в части замены силового трансформатора Т1 марки ТМ-400/10 на трансформатор энергосберегающий марки ТМГ-400/10 | J_002771 | 0.4 | нд | 0 | нд | 0 | нд | нд | 0 | нд | 0 | нд | 0 | нд | нд | 0 | нд | 0 | нд | 0 | нд | нд | 0.4 | нд | 0 | нд | 0 | нд | нд | 0 | нд | 0 | нд | 0 | нд | нд | 0.4 | нд | 0 | нд | 0 | нд | нд
1.2.1.2 | Техническое перевооружение ТП-1341 в части замены силового трансформатора Т1 марки ТМ-630/10 на трансформатор энергосберегающий марки ТМГ-630/10 | J_002770 | 0.63 | нд | 0 | нд | 0 | нд | нд | 0 | нд | 0 | нд | 0 | нд | нд | 0 | нд | 0 | нд | 0 | нд | нд | 0.63 | нд | 0 | нд | 0 | нд | нд | 0 | нд | 0 | нд | 0 | нд | нд | 0.63 | нд | 0 | нд | 0 | нд | нд
1.2.1.2 | Техническое перевооружение ТП-1324 в части замены силового трансформатора Т1 марки ТМ-400/10 с уменьшением номинальной мощности трансформатора на трансформатор энергосберегающий марки ТМГ-250/10 | J_002769 | 0.25 | нд | 0 | нд | 0 | нд | нд | 0 | нд | 0 | нд | 0 | нд | нд | 0 | нд | 0 | нд | 0 | нд | нд | 0.25 | нд | 0 | нд | 0 | нд | нд | 0 | нд | 0 | нд | 0 | нд | нд | 0.25 | нд | 0 | нд | 0 | нд | нд
1.2.1.2 | Техническое перевооружение ТП-1319 в части замены силового трансформатора Т2 марки ТМ-400/10 на трансформатор энергосберегающий марки ТМГ-400/10 | J_002768 | 0.4 | нд | 0 | нд | 0 | нд | нд | 0 | нд | 0 | нд | 0 | нд | нд | 0 | нд | 0 | нд | 0 | нд | нд | 0.4 | нд | 0 | нд | 0 | нд | нд | 0 | нд | 0 | нд | 0 | нд | нд | 0.4 | нд | 0 | нд | 0 | нд | нд
1.2.1.2 | Техническое перевооружение ТП-1317 в части замены силового трансформатора Т2 марки ТМ-400/10 на трансформатор энергосберегающий марки ТМГ-400/10 | J_002767 | 0.4 | нд | 0 | нд | 0 | нд | нд | 0 | нд | 0 | нд | 0 | нд | нд | 0 | нд | 0 | нд | 0 | нд | нд | 0.4 | нд | 0 | нд | 0 | нд | нд | 0 | нд | 0 | нд | 0 | нд | нд | 0.4 | нд | 0 | нд | 0 | нд | нд
1.2.1.2 | Техническое перевооружение ТП-1298 в части замены силового трансформатора Т2 марки ТМ-400/10 на трансформатор энергосберегающий марки ТМГ-400/10 | J_002766 | 0.4 | нд | 0 | нд | 0 | нд | нд | 0 | нд | 0 | нд | 0 | нд | нд | 0 | нд | 0 | нд | 0 | нд | нд | 0.4 | нд | 0 | нд | 0 | нд | нд | 0 | нд | 0 | нд | 0 | нд | нд | 0.4 | нд | 0 | нд | 0 | нд | нд
1.2.1.2 | Техническое перевооружение ТП-1292 в части замены силовых трансформаторов Т1 марки ТМ-400/10, Т2 марки ТМ-400/10 с уменьшением номинальной мощности на трансформаторы энергосберегающие марки ТМГ-250/10 | J_002765 | 0.5 | нд | 0 | нд | 0 | нд | нд | 0 | нд | 0 | нд | 0 | нд | нд | 0 | нд | 0 | нд | 0 | нд | нд | 0.5 | нд | 0 | нд | 0 | нд | нд | 0 | нд | 0 | нд | 0 | нд | нд | 0.5 | нд | 0 | нд | 0 | нд | нд
1.2.1.2 | Техническое перевооружение ТП-1175 в части замены силового трансформатора Т2 марки ТМ-400/10 с уменьшением номинальной мощности на трансформатор энергосберегающий марки ТМГ-250/10 | J_002764 | 0.25 | нд | 0 | нд | 0 | нд | нд | 0 | нд | 0 | нд | 0 | нд | нд | 0 | нд | 0 | нд | 0 | нд | нд | 0.25 | нд | 0 | нд | 0 | нд | нд | 0 | нд | 0 | нд | 0 | нд | нд | 0.25 | нд | 0 | нд | 0 | нд | нд
1.2.1.2 | Техническое перевооружение ТП-1389 в части замены силового трансформатора марки ТМ-160/10 с уменьшением номинальной мощности на трансформатор энергосберегающий марки ТМГz-40/10 | J_002708 | 0.04 | нд | 0 | нд | 0 | нд | нд | 0 | нд | 0 | нд | 0 | нд | нд | 0.04 | нд | 0 | нд | 0 | нд | нд | 0 | нд | 0 | нд | 0 | нд | нд | 0 | нд | 0 | нд | 0 | нд | нд | 0.04 | нд | 0 | нд | 0 | нд | нд
1.2.1.2 | Техническое перевооружение ТП-1034 в части замены силового трансформатора Т-1 марки ТМ-400/10 на трансформатор энергосберегающий марки ТМГ-400/10 | J_002707 | 0.4 | нд | 0 | нд | 0 | нд | нд | 0 | нд | 0 | нд | 0 | нд | нд | 0.4 | нд | 0 | нд | 0 | нд | нд | 0 | нд | 0 | нд | 0 | нд | нд | 0 | нд | 0 | нд | 0 | нд | нд | 0.4 | нд | 0 | нд | 0 | нд | нд
1.2.1.2 | Техническое перевооружение ТП-1032 в части замены силового трансформатора Т-2 марки ТМ-400/10 на трансформатор энергосберегающий марки ТМГ-400/10 | J_002706 | 0.4 | нд | 0 | нд | 0 | нд | нд | 0 | нд | 0 | нд | 0 | нд | нд | 0.4 | нд | 0 | нд | 0 | нд | нд | 0 | нд | 0 | нд | 0 | нд | нд | 0 | нд | 0 | нд | 0 | нд | нд | 0.4 | нд | 0 | нд | 0 | нд | нд
1.2.1.2 | Техническое перевооружение ТП-1031 в части замены силового трансформатора Т-2 марки ТМ-400/10 на трансформатор энергосберегающий марки ТМГ-400/10 | J_002705 | 0.4 | нд | 0 | нд | 0 | нд | нд | 0 | нд | 0 | нд | 0 | нд | нд | 0.4 | нд | 0 | нд | 0 | нд | нд | 0 | нд | 0 | нд | 0 | нд | нд | 0 | нд | 0 | нд | 0 | нд | нд | 0.4 | нд | 0 | нд | 0 | нд | нд
1.2.1.2 | Техническое перевооружение ТП-1284 в части замены силового трансформатора Т-1 марки ТМ-400/10 на трансформатор энергосберегающий марки ТМГ-400/10 | J_002703 | 0.4 | нд | 0 | нд | 0 | нд | нд | 0 | нд | 0 | нд | 0 | нд | нд | 0.4 | нд | 0 | нд | 0 | нд | нд | 0 | нд | 0 | нд | 0 | нд | нд | 0 | нд | 0 | нд | 0 | нд | нд | 0.4 | нд | 0 | нд | 0 | нд | нд
1.2.1.2 | Техническое перевооружение ТП-1281 в части замены силового трансформатора марки ТМ-400/10 с уменьшением номинальной мощности на трансформатор энергосберегающий марки ТМГ-250/10 | J_002702 | 0.25 | нд | 0 | нд | 0 | нд | нд | 0 | нд | 0 | нд | 0 | нд | нд | 0.25 | нд | 0 | нд | 0 | нд | нд | 0 | нд | 0 | нд | 0 | нд | нд | 0 | нд | 0 | нд | 0 | нд | нд | 0.25 | нд | 0 | нд | 0 | нд | нд
1.2.1.2 | Техническое перевооружение ТП-1010 в части замены силового трансформатора Т-1 марки ТМ-400/10 на трансформатор энергосберегающий марки ТМГ-400/10 | J_002701 | 0.4 | нд | 0 | нд | 0 | нд | нд | 0 | нд | 0 | нд | 0 | нд | нд | 0.4 | нд | 0 | нд | 0 | нд | нд | 0 | нд | 0 | нд | 0 | нд | нд | 0 | нд | 0 | нд | 0 | нд | нд | 0.4 | нд | 0 | нд | 0 | нд | нд
1.2.1.2 | Техническое перевооружение ТП-331 в части замены силового трансформатора Т-2 марки ТМ-400/6 на трансформатор энергосберегающий марки ТМГ-400/6 | J_002700 | 0.4 | нд | 0 | нд | 0 | нд | нд | 0 | нд | 0 | нд | 0 | нд | нд | 0.4 | нд | 0 | нд | 0 | нд | нд | 0 | нд | 0 | нд | 0 | нд | нд | 0 | нд | 0 | нд | 0 | нд | нд | 0.4 | нд | 0 | нд | 0 | нд | нд
1.2.1.2 | Техническое перевооружение ТП-210 в части замены силовых трансформаторов Т-1 марки ТМ-400/6, Т-2 марки ТМ-400/6 на трансформаторы энергосберегающие марки ТМГ-250/6 | J_002698 | 0.5 | нд | 0 | нд | 0 | нд | нд | 0 | нд | 0 | нд | 0 | нд | нд | 0.5 | нд | 0 | нд | 0 | нд | нд | 0 | нд | 0 | нд | 0 | нд | нд | 0 | нд | 0 | нд | 0 | нд | нд | 0.5 | нд | 0 | нд | 0 | нд | нд
1.2.1.2 | Техническое перевооружение ТП-1725 в части замены силового трансформатора Т-1 марки ТМ-630/10 на трансформатор энергосберегающий марки ТМГ-630/10 | J_002697 | 0.63 | нд | 0 | нд | 0 | нд | нд | 0 | нд | 0 | нд | 0 | нд | нд | 0.63 | нд | 0 | нд | 0 | нд | нд | 0 | нд | 0 | нд | 0 | нд | нд | 0 | нд | 0 | нд | 0 | нд | нд | 0.63 | нд | 0 | нд | 0 | нд | нд
1.2.1.2 | Техническое перевооружение ТП-1665 в части замены силовых трансформаторов Т-1 марки ТМ-400/10, Т-2 марки ТМ-400/10 на трансформаторы энергосберегающие марки ТМГ-400/10 | J_002696 | 0.8 | нд | 0 | нд | 0 | нд | нд | 0 | нд | 0 | нд | 0 | нд | нд | 0.8 | нд | 0 | нд | 0 | нд | нд | 0 | нд | 0 | нд | 0 | нд | нд | 0 | нд | 0 | нд | 0 | нд | нд | 0.8 | нд | 0 | нд | 0 | нд | нд
1.2.1.2 | Техническое перевооружение ТП-538 в части замены силового трансформатора Т-1 марки ТМ-400/6 на трансформатор энергосберегающий марки ТМГ-400/6 | J_002695 | 0.4 | нд | 0 | нд | 0 | нд | нд | 0 | нд | 0 | нд | 0 | нд | нд | 0.4 | нд | 0 | нд | 0 | нд | нд | 0 | нд | 0 | нд | 0 | нд | нд | 0 | нд | 0 | нд | 0 | нд | нд | 0.4 | нд | 0 | нд | 0 | нд | нд
1.2.1.2 | Техническое перевооружение ТП-1388 в части замены силового трансформатора марки ТМ-250/10 с уменьшением номинальной мощности на трансформатор энергосберегающий марки ТМГz-100/10 | J_002693 | 0.1 | нд | 0 | нд | 0 | нд | нд | 0 | нд | 0 | нд | 0 | нд | нд | 0.1 | нд | 0 | нд | 0 | нд | нд | 0 | нд | 0 | нд | 0 | нд | нд | 0 | нд | 0 | нд | 0 | нд | нд | 0.1 | нд | 0 | нд | 0 | нд | нд
1.2.1.2 | Техническое перевооружение оборудования РУ-10 кВ ТП-1382 путем замены камер КСО-366 (с выключателем нагрузки) в количестве 8 шт. на камеры КСО (с вакуумным выключателям) в количестве 12 шт., с установкой шкафа оперативного тока (ШОТ) и шкафа телемеханики, в результате которого получиться РТП-143 | J_002692 | нд | нд | нд | нд | нд | нд | нд | нд | нд | нд | нд | нд | нд | нд | нд | нд | нд | нд | нд | нд | нд | нд | нд | нд | нд | нд | нд | нд | нд | нд | нд | нд | нд | нд | нд | нд | нд | нд | нд | нд | нд | нд
1.2.1.2 | Техническое перевооружение ТП-236 в части замены силового трансформатора Т-1 марки ТМ-400/6 с уменьшением номинальной мощности на трансформатор энергосберегающий марки ТМГ-250/6 | J_002647 | 0.25 | нд | 0 | нд | 0 | нд | нд | 0.25 | нд | 0 | нд | 0 | нд | нд | 0 | нд | 0 | нд | 0 | нд | нд | 0 | нд | 0 | нд | 0 | нд | нд | 0 | нд | 0 | нд | 0 | нд | нд | 0.25 | нд | 0 | нд | 0 | нд | нд
1.2.1.2 | Техническое перевооружение ТП-1659 в части замены силовых трансформаторов Т1 марки ТМ-400/10, Т-2 марки ТМ-400/10 с уменьшением номинальной мощности на трансформаторы энергосберегающие марки ТМГ-160/10 | J_002643 | 0.32 | нд | 0 | нд | 0 | нд | нд | 0.32 | нд | 0 | нд | 0 | нд | нд | 0 | нд | 0 | нд | 0 | нд | нд | 0 | нд | 0 | нд | 0 | нд | нд | 0 | нд | 0 | нд | 0 | нд | нд | 0.32 | нд | 0 | нд | 0 | нд | нд
1.2.1.2 | Техническое перевооружение ТП-1653 в части замены силовых трансформаторов Т1 марки ТМ-630/10, Т-2 марки ТМ-630/10 с уменьшением номинальной мощности на трансформаторы энергосберегающие марки ТМГz-160/10 | J_002642 | 0.32 | нд | 0 | нд | 0 | нд | нд | 0.32 | нд | 0 | нд | 0 | нд | нд | 0 | нд | 0 | нд | 0 | нд | нд | 0 | нд | 0 | нд | 0 | нд | нд | 0 | нд | 0 | нд | 0 | нд | нд | 0.32 | нд | 0 | нд | 0 | нд | нд
1.2.1.2 | Техническое перевооружение оборудования РТП-107 в части РЗА путём установки централизованной микропроцессорной защиты от замыкания на землю | J_002614 | нд | нд | нд | нд | нд | нд | нд | нд | нд | нд | нд | нд | нд | нд | нд | нд | нд | нд | нд | нд | нд | нд | нд | нд | нд | нд | нд | нд | нд | нд | нд | нд | нд | нд | нд | нд | нд | нд | нд | нд | нд | нд
1.2.1.2 | Техническое перевооружение оборудования РТП-105 в части РЗА путём установки централизованной микропроцессорной защиты от замыкания на землю | J_002613 | нд | нд | нд | нд | нд | нд | нд | нд | нд | нд | нд | нд | нд | нд | нд | нд | нд | нд | нд | нд | нд | нд | нд | нд | нд | нд | нд | нд | нд | нд | нд | нд | нд | нд | нд | нд | нд | нд | нд | нд | нд | нд
1.2.1.2 | Техническое перевооружение оборудования ТП-1429 в части телемеханики путём установки шкафа телемеханики со встроенной системой бесперебойного питания. | J_002612 | нд | нд | нд | нд | нд | нд | нд | нд | нд | нд | нд | нд | нд | нд | нд | нд | нд | нд | нд | нд | нд | нд | нд | нд | нд | нд | нд | нд | нд | нд | нд | нд | нд | нд | нд | нд | нд | нд | нд | нд | нд | нд
1.2.1.2 | Техническое перевооружение оборудования ТП-1410 в части телемеханики путём установки шкафа телемеханики со встроенной системой бесперебойного питания. | J_002611 | нд | нд | нд | нд | нд | нд | нд | нд | нд | нд | нд | нд | нд | нд | нд | нд | нд | нд | нд | нд | нд | нд | нд | нд | нд | нд | нд | нд | нд | нд | нд | нд | нд | нд | нд | нд | нд | нд | нд | нд | нд | нд
1.2.1.2 | Техническое перевооружение оборудования ТП-1022 в части телемеханики путём установки шкафа телемеханики со встроенной системой бесперебойного питания. | J_002610 | нд | нд | нд | нд | нд | нд | нд | нд | нд | нд | нд | нд | нд | нд | нд | нд | нд | нд | нд | нд | нд | нд | нд | нд | нд | нд | нд | нд | нд | нд | нд | нд | нд | нд | нд | нд | нд | нд | нд | нд | нд | нд
1.2.1.2 | Техническое перевооружение оборудования ТП-609 в части телемеханики путём установки шкафа телемеханики со встроенной системой бесперебойного питания. | J_002609 | нд | нд | нд | нд | нд | нд | нд | нд | нд | нд | нд | нд | нд | нд | нд | нд | нд | нд | нд | нд | нд | нд | нд | нд | нд | нд | нд | нд | нд | нд | нд | нд | нд | нд | нд | нд | нд | нд | нд | нд | нд | нд
1.2.1.2 | Техническое перевооружение оборудования ТП-314 в части телемеханики путём установки шкафа телемеханики со встроенной системой бесперебойного питания. | J_002608 | нд | нд | нд | нд | нд | нд | нд | нд | нд | нд | нд | нд | нд | нд | нд | нд | нд | нд | нд | нд | нд | нд | нд | нд | нд | нд | нд | нд | нд | нд | нд | нд | нд | нд | нд | нд | нд | нд | нд | нд | нд | нд
1.2.1.2 | Техническое перевооружение оборудования ТП-312 в части телемеханики путём установки шкафа телемеханики со встроенной системой бесперебойного питания. | J_002607 | нд | нд | нд | нд | нд | нд | нд | нд | нд | нд | нд | нд | нд | нд | нд | нд | нд | нд | нд | нд | нд | нд | нд | нд | нд | нд | нд | нд | нд | нд | нд | нд | нд | нд | нд | нд | нд | нд | нд | нд | нд | нд
1.2.1.2 | Техническое перевооружение оборудования ТП-178 в части телемеханики путём установки шкафа телемеханики со встроенной системой бесперебойного питания. | J_002606 | нд | нд | нд | нд | нд | нд | нд | нд | нд | нд | нд | нд | нд | нд | нд | нд | нд | нд | нд | нд | нд | нд | нд | нд | нд | нд | нд | нд | нд | нд | нд | нд | нд | нд | нд | нд | нд | нд | нд | нд | нд | нд
1.2.1.2 | Техническое перевооружение оборудования ТП-67 в части телемеханики путём установки шкафа телемеханики со встроенной системой бесперебойного питания. | J_002605 | нд | нд | нд | нд | нд | нд | нд | нд | нд | нд | нд | нд | нд | нд | нд | нд | нд | нд | нд | нд | нд | нд | нд | нд | нд | нд | нд | нд | нд | нд | нд | нд | нд | нд | нд | нд | нд | нд | нд | нд | нд | нд
1.2.1.2 | Техническое перевооружение оборудования ТП-339 в части телемеханики путём установки шкафа телемеханики со встроенной системой бесперебойного питания. | J_002604 | нд | нд | нд | нд | нд | нд | нд | нд | нд | нд | нд | нд | нд | нд | нд | нд | нд | нд | нд | нд | нд | нд | нд | нд | нд | нд | нд | нд | нд | нд | нд | нд | нд | нд | нд | нд | нд | нд | нд | нд | нд | нд
1.2.1.2 | Техническое перевооружение оборудования РТП-4 в части РЗА путём установки централизованной микропроцессорной защиты от замыкания на землю | J_002603 | нд | нд | нд | нд | нд | нд | нд | нд | нд | нд | нд | нд | нд | нд | нд | нд | нд | нд | нд | нд | нд | нд | нд | нд | нд | нд | нд | нд | нд | нд | нд | нд | нд | нд | нд | нд | нд | нд | нд | нд | нд | нд
1.2.1.2 | Техническое перевооружение оборудования РТП-101 в части РЗА путём установки централизованной микропроцессорной защиты от замыкания на землю | J_002602 | нд | нд | нд | нд | нд | нд | нд | нд | нд | нд | нд | нд | нд | нд | нд | нд | нд | нд | нд | нд | нд | нд | нд | нд | нд | нд | нд | нд | нд | нд | нд | нд | нд | нд | нд | нд | нд | нд | нд | нд | нд | нд
1.2.1.2 | Техническое перевооружение оборудования ТП-1748 в части телемеханики путём установки шкафа телемеханики со встроенной системой бесперебойного питания. | J_002601 | нд | нд | нд | нд | нд | нд | нд | нд | нд | нд | нд | нд | нд | нд | нд | нд | нд | нд | нд | нд | нд | нд | нд | нд | нд | нд | нд | нд | нд | нд | нд | нд | нд | нд | нд | нд | нд | нд | нд | нд | нд | нд
1.2.1.2 | Техническое перевооружение оборудования ТП-1619 в части телемеханики путём установки шкафа телемеханики со встроенной системой бесперебойного питания. | J_002600 | нд | нд | нд | нд | нд | нд | нд | нд | нд | нд | нд | нд | нд | нд | нд | нд | нд | нд | нд | нд | нд | нд | нд | нд | нд | нд | нд | нд | нд | нд | нд | нд | нд | нд | нд | нд | нд | нд | нд | нд | нд | нд
1.2.1.2 | Техническое перевооружение оборудования ТП-1435 в части телемеханики путём установки шкафа телемеханики со встроенной системой бесперебойного питания. | J_002599 | нд | нд | нд | нд | нд | нд | нд | нд | нд | нд | нд | нд | нд | нд | нд | нд | нд | нд | нд | нд | нд | нд | нд | нд | нд | нд | нд | нд | нд | нд | нд | нд | нд | нд | нд | нд | нд | нд | нд | нд | нд | нд
1.2.1.2 | Техническое перевооружение оборудования ТП-1428 в части телемеханики путём установки шкафа телемеханики со встроенной системой бесперебойного питания. | J_002598 | нд | нд | нд | нд | нд | нд | нд | нд | нд | нд | нд | нд | нд | нд | нд | нд | нд | нд | нд | нд | нд | нд | нд | нд | нд | нд | нд | нд | нд | нд | нд | нд | нд | нд | нд | нд | нд | нд | нд | нд | нд | нд
1.2.1.2 | Техническое перевооружение оборудования ТП-1220 в части телемеханики путём установки шкафа телемеханики со встроенной системой бесперебойного питания. | J_002597 | нд | нд | нд | нд | нд | нд | нд | нд | нд | нд | нд | нд | нд | нд | нд | нд | нд | нд | нд | нд | нд | нд | нд | нд | нд | нд | нд | нд | нд | нд | нд | нд | нд | нд | нд | нд | нд | нд | нд | нд | нд | нд
1.2.1.2 | Техническое перевооружение оборудования ТП-496 в части телемеханики путём установки шкафа телемеханики со встроенной системой бесперебойного питания. | J_002596 | нд | нд | нд | нд | нд | нд | нд | нд | нд | нд | нд | нд | нд | нд | нд | нд | нд | нд | нд | нд | нд | нд | нд | нд | нд | нд | нд | нд | нд | нд | нд | нд | нд | нд | нд | нд | нд | нд | нд | нд | нд | нд
1.2.1.2 | Техническое перевооружение оборудования ТП-117 в части телемеханики путём установки шкафа телемеханики со встроенной системой бесперебойного питания. | J_002595 | нд | нд | нд | нд | нд | нд | нд | нд | нд | нд | нд | нд | нд | нд | нд | нд | нд | нд | нд | нд | нд | нд | нд | нд | нд | нд | нд | нд | нд | нд | нд | нд | нд | нд | нд | нд | нд | нд | нд | нд | нд | нд
1.2.1.2 | Техническое перевооружение оборудования ТП-15 в части телемеханики путём установки шкафа телемеханики со встроенной системой бесперебойного питания. | J_002594 | нд | нд | нд | нд | нд | нд | нд | нд | нд | нд | нд | нд | нд | нд | нд | нд | нд | нд | нд | нд | нд | нд | нд | нд | нд | нд | нд | нд | нд | нд | нд | нд | нд | нд | нд | нд | нд | нд | нд | нд | нд | нд
1.2.1.2 | Техническое перевооружение оборудования ТП-1430 в части телемеханики путём установки шкафа телемеханики со встроенной системой бесперебойного питания. | J_002593 | нд | нд | нд | нд | нд | нд | нд | нд | нд | нд | нд | нд | нд | нд | нд | нд | нд | нд | нд | нд | нд | нд | нд | нд | нд | нд | нд | нд | нд | нд | нд | нд | нд | нд | нд | нд | нд | нд | нд | нд | нд | нд
1.2.1.2 | Техническое перевооружение оборудования ТП-1337 в части телемеханики путём установки шкафа телемеханики со встроенной системой бесперебойного питания. | J_002592 | нд | нд | нд | нд | нд | нд | нд | нд | нд | нд | нд | нд | нд | нд | нд | нд | нд | нд | нд | нд | нд | нд | нд | нд | нд | нд | нд | нд | нд | нд | нд | нд | нд | нд | нд | нд | нд | нд | нд | нд | нд | нд
1.2.1.2 | Техническое перевооружение оборудования ТП-1324 в части телемеханики путём установки шкафа телемеханики со встроенной системой бесперебойного питания. | J_002591 | нд | нд | нд | нд | нд | нд | нд | нд | нд | нд | нд | нд | нд | нд | нд | нд | нд | нд | нд | нд | нд | нд | нд | нд | нд | нд | нд | нд | нд | нд | нд | нд | нд | нд | нд | нд | нд | нд | нд | нд | нд | нд
1.2.1.2 | Техническое перевооружение оборудования ТП-1297 в части телемеханики путём установки шкафа телемеханики со встроенной системой бесперебойного питания. | J_002590 | нд | нд | нд | нд | нд | нд | нд | нд | нд | нд | нд | нд | нд | нд | нд | нд | нд | нд | нд | нд | нд | нд | нд | нд | нд | нд | нд | нд | нд | нд | нд | нд | нд | нд | нд | нд | нд | нд | нд | нд | нд | нд
1.2.1.2 | Техническое перевооружение оборудования ТП-1006 в части телемеханики путём установки шкафа телемеханики со встроенной системой бесперебойного питания. | J_002589 | нд | нд | нд | нд | нд | нд | нд | нд | нд | нд | нд | нд | нд | нд | нд | нд | нд | нд | нд | нд | нд | нд | нд | нд | нд | нд | нд | нд | нд | нд | нд | нд | нд | нд | нд | нд | нд | нд | нд | нд | нд | нд
1.2.1.2 | Техническое перевооружение оборудования ТП-372 в части телемеханики путём установки шкафа телемеханики со встроенной системой бесперебойного питания. | J_002588 | нд | нд | нд | нд | нд | нд | нд | нд | нд | нд | нд | нд | нд | нд | нд | нд | нд | нд | нд | нд | нд | нд | нд | нд | нд | нд | нд | нд | нд | нд | нд | нд | нд | нд | нд | нд | нд | нд | нд | нд | нд | нд
1.2.1.2 | Техническое перевооружение оборудования ТП-298 в части телемеханики путём установки шкафа телемеханики со встроенной системой бесперебойного питания. | J_002587 | нд | нд | нд | нд | нд | нд | нд | нд | нд | нд | нд | нд | нд | нд | нд | нд | нд | нд | нд | нд | нд | нд | нд | нд | нд | нд | нд | нд | нд | нд | нд | нд | нд | нд | нд | нд | нд | нд | нд | нд | нд | нд
1.2.1.2 | Техническое перевооружение оборудования ТП-1629 в части телемеханики путём установки шкафа телемеханики со встроенной системой бесперебойного питания. | J_002586 | нд | нд | нд | нд | нд | нд | нд | нд | нд | нд | нд | нд | нд | нд | нд | нд | нд | нд | нд | нд | нд | нд | нд | нд | нд | нд | нд | нд | нд | нд | нд | нд | нд | нд | нд | нд | нд | нд | нд | нд | нд | нд
1.2.1.2 | Техническое перевооружение оборудования ТП-1282 в части телемеханики путём установки шкафа телемеханики со встроенной системой бесперебойного питания. | J_002585 | нд | нд | нд | нд | нд | нд | нд | нд | нд | нд | нд | нд | нд | нд | нд | нд | нд | нд | нд | нд | нд | нд | нд | нд | нд | нд | нд | нд | нд | нд | нд | нд | нд | нд | нд | нд | нд | нд | нд | нд | нд | нд
1.2.1.2 | Техническое перевооружение оборудования ТП-1125 в части телемеханики путём установки шкафа телемеханики со встроенной системой бесперебойного питания. | J_002584 | нд | нд | нд | нд | нд | нд | нд | нд | нд | нд | нд | нд | нд | нд | нд | нд | нд | нд | нд | нд | нд | нд | нд | нд | нд | нд | нд | нд | нд | нд | нд | нд | нд | нд | нд | нд | нд | нд | нд | нд | нд | нд
1.2.1.2 | Техническое перевооружение оборудования ТП-723 в части телемеханики путём установки шкафа телемеханики со встроенной системой бесперебойного питания. | J_002583 | нд | нд | нд | нд | нд | нд | нд | нд | нд | нд | нд | нд | нд | нд | нд | нд | нд | нд | нд | нд | нд | нд | нд | нд | нд | нд | нд | нд | нд | нд | нд | нд | нд | нд | нд | нд | нд | нд | нд | нд | нд | нд
1.2.1.2 | Техническое перевооружение оборудования ТП-464 в части телемеханики путём установки шкафа телемеханики со встроенной системой бесперебойного питания. | J_002582 | нд | нд | нд | нд | нд | нд | нд | нд | нд | нд | нд | нд | нд | нд | нд | нд | нд | нд | нд | нд | нд | нд | нд | нд | нд | нд | нд | нд | нд | нд | нд | нд | нд | нд | нд | нд | нд | нд | нд | нд | нд | нд
1.2.1.2 | Техническое перевооружение оборудования ТП-452 в части телемеханики путём установки шкафа телемеханики со встроенной системой бесперебойного питания. | J_002581 | нд | нд | нд | нд | нд | нд | нд | нд | нд | нд | нд | нд | нд | нд | нд | нд | нд | нд | нд | нд | нд | нд | нд | нд | нд | нд | нд | нд | нд | нд | нд | нд | нд | нд | нд | нд | нд | нд | нд | нд | нд | нд
1.2.1.2 | Техническое перевооружение оборудования ТП-450 в части телемеханики путём установки шкафа телемеханики со встроенной системой бесперебойного питания. | J_002580 | нд | нд | нд | нд | нд | нд | нд | нд | нд | нд | нд | нд | нд | нд | нд | нд | нд | нд | нд | нд | нд | нд | нд | нд | нд | нд | нд | нд | нд | нд | нд | нд | нд | нд | нд | нд | нд | нд | нд | нд | нд | нд
1.2.1.2 | Техническое перевооружение оборудования ТП-1627 в части телемеханики путём установки шкафа телемеханики со встроенной системой бесперебойного питания. | J_002578 | нд | нд | нд | нд | нд | нд | нд | нд | нд | нд | нд | нд | нд | нд | нд | нд | нд | нд | нд | нд | нд | нд | нд | нд | нд | нд | нд | нд | нд | нд | нд | нд | нд | нд | нд | нд | нд | нд | нд | нд | нд | нд
1.2.1.2 | Техническое перевооружение оборудования ТП-1284 в части телемеханики путём установки шкафа телемеханики со встроенной системой бесперебойного питания. | J_002577 | нд | нд | нд | нд | нд | нд | нд | нд | нд | нд | нд | нд | нд | нд | нд | нд | нд | нд | нд | нд | нд | нд | нд | нд | нд | нд | нд | нд | нд | нд | нд | нд | нд | нд | нд | нд | нд | нд | нд | нд | нд | нд
1.2.1.2 | Техническое перевооружение оборудования ТП-1035 в части телемеханики путём установки шкафа телемеханики со встроенной системой бесперебойного питания. | J_002576 | нд | нд | нд | нд | нд | нд | нд | нд | нд | нд | нд | нд | нд | нд | нд | нд | нд | нд | нд | нд | нд | нд | нд | нд | нд | нд | нд | нд | нд | нд | нд | нд | нд | нд | нд | нд | нд | нд | нд | нд | нд | нд
1.2.1.2 | Техническое перевооружение оборудования ТП-1032 в части телемеханики путём установки шкафа телемеханики со встроенной системой бесперебойного питания. | J_002575 | нд | нд | нд | нд | нд | нд | нд | нд | нд | нд | нд | нд | нд | нд | нд | нд | нд | нд | нд | нд | нд | нд | нд | нд | нд | нд | нд | нд | нд | нд | нд | нд | нд | нд | нд | нд | нд | нд | нд | нд | нд | нд
1.2.1.2 | Техническое перевооружение оборудования ТП-1031 в части телемеханики путём установки шкафа телемеханики со встроенной системой бесперебойного питания. | J_002574 | нд | нд | нд | нд | нд | нд | нд | нд | нд | нд | нд | нд | нд | нд | нд | нд | нд | нд | нд | нд | нд | нд | нд | нд | нд | нд | нд | нд | нд | нд | нд | нд | нд | нд | нд | нд | нд | нд | нд | нд | нд | нд
1.2.1.2 | Техническое перевооружение оборудования ТП-1021 в части телемеханики путём установки шкафа телемеханики со встроенной системой бесперебойного питания. | J_002573 | нд | нд | нд | нд | нд | нд | нд | нд | нд | нд | нд | нд | нд | нд | нд | нд | нд | нд | нд | нд | нд | нд | нд | нд | нд | нд | нд | нд | нд | нд | нд | нд | нд | нд | нд | нд | нд | нд | нд | нд | нд | нд
1.2.1.2 | Техническое перевооружение оборудования ТП-865 в части телемеханики путём установки шкафа телемеханики со встроенной системой бесперебойного питания. | J_002572 | нд | нд | нд | нд | нд | нд | нд | нд | нд | нд | нд | нд | нд | нд | нд | нд | нд | нд | нд | нд | нд | нд | нд | нд | нд | нд | нд | нд | нд | нд | нд | нд | нд | нд | нд | нд | нд | нд | нд | нд | нд | нд
1.2.1.2 | Техническое перевооружение оборудования ТП-861 в части телемеханики путём установки шкафа телемеханики со встроенной системой бесперебойного питания. | J_002571 | нд | нд | нд | нд | нд | нд | нд | нд | нд | нд | нд | нд | нд | нд | нд | нд | нд | нд | нд | нд | нд | нд | нд | нд | нд | нд | нд | нд | нд | нд | нд | нд | нд | нд | нд | нд | нд | нд | нд | нд | нд | нд
1.2.1.2 | Техническое перевооружение оборудования ТП-858 в части телемеханики путём установки шкафа телемеханики со встроенной системой бесперебойного питания. | J_002570 | нд | нд | нд | нд | нд | нд | нд | нд | нд | нд | нд | нд | нд | нд | нд | нд | нд | нд | нд | нд | нд | нд | нд | нд | нд | нд | нд | нд | нд | нд | нд | нд | нд | нд | нд | нд | нд | нд | нд | нд | нд | нд
1.2.1.2 | Техническое перевооружение оборудования ТП-421 в части телемеханики путём установки шкафа телемеханики со встроенной системой бесперебойного питания. | J_002569 | нд | нд | нд | нд | нд | нд | нд | нд | нд | нд | нд | нд | нд | нд | нд | нд | нд | нд | нд | нд | нд | нд | нд | нд | нд | нд | нд | нд | нд | нд | нд | нд | нд | нд | нд | нд | нд | нд | нд | нд | нд | нд
1.2.1.2 | Техническое перевооружение оборудования ТП-293 в части телемеханики путём установки шкафа телемеханики со встроенной системой бесперебойного питания. | J_002568 | нд | нд | нд | нд | нд | нд | нд | нд | нд | нд | нд | нд | нд | нд | нд | нд | нд | нд | нд | нд | нд | нд | нд | нд | нд | нд | нд | нд | нд | нд | нд | нд | нд | нд | нд | нд | нд | нд | нд | нд | нд | нд
1.2.1.2 | Техническое перевооружение оборудования РТП-109 в части РЗА путём установки централизованной микропроцессорной защиты от замыкания на землю | J_002567 | нд | нд | нд | нд | нд | нд | нд | нд | нд | нд | нд | нд | нд | нд | нд | нд | нд | нд | нд | нд | нд | нд | нд | нд | нд | нд | нд | нд | нд | нд | нд | нд | нд | нд | нд | нд | нд | нд | нд | нд | нд | нд
1.2.1.2 | Техническое перевооружение оборудования ФП-1 в части РЗА путём установки централизованной микропроцессорной защиты от замыкания на землю | J_002566 | нд | нд | нд | нд | нд | нд | нд | нд | нд | нд | нд | нд | нд | нд | нд | нд | нд | нд | нд | нд | нд | нд | нд | нд | нд | нд | нд | нд | нд | нд | нд | нд | нд | нд | нд | нд | нд | нд | нд | нд | нд | нд
1.2.1.2 | Техническое перевооружение оборудования ТП-1173 в части РЗА путём установки терминала микропроцессорной защиты c функциями направленной ОЗЗ, ОМП и осциллографированием (1шт) с блоком питания от токовых цепей | J_002565 | нд | нд | нд | нд | нд | нд | нд | нд | нд | нд | нд | нд | нд | нд | нд | нд | нд | нд | нд | нд | нд | нд | нд | нд | нд | нд | нд | нд | нд | нд | нд | нд | нд | нд | нд | нд | нд | нд | нд | нд | нд | нд
1.2.1.2 | Техническое перевооружение оборудования ФП-1 в части РЗА путём установки терминала микропроцессорной защиты (7 шт.) | J_002564 | нд | нд | нд | нд | нд | нд | нд | нд | нд | нд | нд | нд | нд | нд | нд | нд | нд | нд | нд | нд | нд | нд | нд | нд | нд | нд | нд | нд | нд | нд | нд | нд | нд | нд | нд | нд | нд | нд | нд | нд | нд | нд
1.2.1.2 | Техническое перевооружение оборудования РТП-18 в части РЗА путём установки терминала микропроцессорной защиты c функциями направленной ОЗЗ, ОМП и осциллографированием (19 шт.) | J_002563 | нд | нд | нд | нд | нд | нд | нд | нд | нд | нд | нд | нд | нд | нд | нд | нд | нд | нд | нд | нд | нд | нд | нд | нд | нд | нд | нд | нд | нд | нд | нд | нд | нд | нд | нд | нд | нд | нд | нд | нд | нд | нд
1.2.1.2 | Техническое перевооружение оборудования ТП-1005 в части телемеханики путём установки шкафа телемеханики со встроенной системой бесперебойного питания. | J_002561 | нд | нд | нд | нд | нд | нд | нд | нд | нд | нд | нд | нд | нд | нд | нд | нд | нд | нд | нд | нд | нд | нд | нд | нд | нд | нд | нд | нд | нд | нд | нд | нд | нд | нд | нд | нд | нд | нд | нд | нд | нд | нд
1.2.1.2 | Техническое перевооружение оборудования ТП-870 в части телемеханики путём установки шкафа телемеханики со встроенной системой бесперебойного питания. | J_002560 | нд | нд | нд | нд | нд | нд | нд | нд | нд | нд | нд | нд | нд | нд | нд | нд | нд | нд | нд | нд | нд | нд | нд | нд | нд | нд | нд | нд | нд | нд | нд | нд | нд | нд | нд | нд | нд | нд | нд | нд | нд | нд
1.2.1.2 | Техническое перевооружение оборудования ТП-866 в части телемеханики путём установки шкафа телемеханики со встроенной системой бесперебойного питания. | J_002559 | нд | нд | нд | нд | нд | нд | нд | нд | нд | нд | нд | нд | нд | нд | нд | нд | нд | нд | нд | нд | нд | нд | нд | нд | нд | нд | нд | нд | нд | нд | нд | нд | нд | нд | нд | нд | нд | нд | нд | нд | нд | нд
1.2.1.2 | Техническое перевооружение оборудования ТП-801 в части телемеханики путём установки шкафа телемеханики со встроенной системой бесперебойного питания. | J_002558 | нд | нд | нд | нд | нд | нд | нд | нд | нд | нд | нд | нд | нд | нд | нд | нд | нд | нд | нд | нд | нд | нд | нд | нд | нд | нд | нд | нд | нд | нд | нд | нд | нд | нд | нд | нд | нд | нд | нд | нд | нд | нд
1.2.1.2 | Техническое перевооружение оборудования ТП-448 в части телемеханики путём установки шкафа телемеханики со встроенной системой бесперебойного питания. | J_002557 | нд | нд | нд | нд | нд | нд | нд | нд | нд | нд | нд | нд | нд | нд | нд | нд | нд | нд | нд | нд | нд | нд | нд | нд | нд | нд | нд | нд | нд | нд | нд | нд | нд | нд | нд | нд | нд | нд | нд | нд | нд | нд
1.2.1.2 | Техническое перевооружение оборудования ТП-439 в части телемеханики путём установки шкафа телемеханики со встроенной системой бесперебойного питания. | J_002556 | нд | нд | нд | нд | нд | нд | нд | нд | нд | нд | нд | нд | нд | нд | нд | нд | нд | нд | нд | нд | нд | нд | нд | нд | нд | нд | нд | нд | нд | нд | нд | нд | нд | нд | нд | нд | нд | нд | нд | нд | нд | нд
1.2.1.2 | Техническое перевооружение оборудования ТП-229А в части телемеханики путём установки шкафа телемеханики со встроенной системой бесперебойного питания. | J_002555 | нд | нд | нд | нд | нд | нд | нд | нд | нд | нд | нд | нд | нд | нд | нд | нд | нд | нд | нд | нд | нд | нд | нд | нд | нд | нд | нд | нд | нд | нд | нд | нд | нд | нд | нд | нд | нд | нд | нд | нд | нд | нд
1.2.1.2 | Техническое перевооружение оборудования ТП-114 в части телемеханики путём установки шкафа телемеханики со встроенной системой бесперебойного питания. | J_002554 | нд | нд | нд | нд | нд | нд | нд | нд | нд | нд | нд | нд | нд | нд | нд | нд | нд | нд | нд | нд | нд | нд | нд | нд | нд | нд | нд | нд | нд | нд | нд | нд | нд | нд | нд | нд | нд | нд | нд | нд | нд | нд
1.2.1.2 | Техническое перевооружение оборудования ТП-97 в части телемеханики путём установки шкафа телемеханики со встроенной системой бесперебойного питания. | J_002553 | нд | нд | нд | нд | нд | нд | нд | нд | нд | нд | нд | нд | нд | нд | нд | нд | нд | нд | нд | нд | нд | нд | нд | нд | нд | нд | нд | нд | нд | нд | нд | нд | нд | нд | нд | нд | нд | нд | нд | нд | нд | нд
1.2.1.2 | Техническое перевооружение оборудования ТП-363 в части телемеханики путём установки шкафа телемеханики со встроенной системой бесперебойного питания. | J_002552 | нд | нд | нд | нд | нд | нд | нд | нд | нд | нд | нд | нд | нд | нд | нд | нд | нд | нд | нд | нд | нд | нд | нд | нд | нд | нд | нд | нд | нд | нд | нд | нд | нд | нд | нд | нд | нд | нд | нд | нд | нд | нд
1.2.1.2 | Техническое перевооружение оборудования ТП-176 в части телемеханики путём установки шкафа телемеханики со встроенной системой бесперебойного питания. | J_002551 | нд | нд | нд | нд | нд | нд | нд | нд | нд | нд | нд | нд | нд | нд | нд | нд | нд | нд | нд | нд | нд | нд | нд | нд | нд | нд | нд | нд | нд | нд | нд | нд | нд | нд | нд | нд | нд | нд | нд | нд | нд | нд
1.2.1.2 | Техническое перевооружение оборудования ТП-93 в части телемеханики путём установки шкафа телемеханики со встроенной системой бесперебойного питания. | J_002550 | нд | нд | нд | нд | нд | нд | нд | нд | нд | нд | нд | нд | нд | нд | нд | нд | нд | нд | нд | нд | нд | нд | нд | нд | нд | нд | нд | нд | нд | нд | нд | нд | нд | нд | нд | нд | нд | нд | нд | нд | нд | нд
1.2.1.2 | Техническое перевооружение оборудования РТП-12 в части телемеханики путём замены шкафа телемеханики. | J_002549 | нд | нд | нд | нд | нд | нд | нд | нд | нд | нд | нд | нд | нд | нд | нд | нд | нд | нд | нд | нд | нд | нд | нд | нд | нд | нд | нд | нд | нд | нд | нд | нд | нд | нд | нд | нд | нд | нд | нд | нд | нд | нд
1.2.1.2 | Техническое перевооружение оборудования ТП-488 в части телемеханики путём замены шкафа телемеханики со встроенной системой бесперебойного питания. | J_002548 | нд | нд | нд | нд | нд | нд | нд | нд | нд | нд | нд | нд | нд | нд | нд | нд | нд | нд | нд | нд | нд | нд | нд | нд | нд | нд | нд | нд | нд | нд | нд | нд | нд | нд | нд | нд | нд | нд | нд | нд | нд | нд
1.2.1.2 | Техническое перевооружение оборудования РТП-7 в части телемеханики путём замены шкафа телемеханики. | J_002547 | нд | нд | нд | нд | нд | нд | нд | нд | нд | нд | нд | нд | нд | нд | нд | нд | нд | нд | нд | нд | нд | нд | нд | нд | нд | нд | нд | нд | нд | нд | нд | нд | нд | нд | нд | нд | нд | нд | нд | нд | нд | нд
1.2.1.2 | Техническое перевооружение оборудования ТП-310 в части телемеханики путём установки шкафа телемеханики со встроенной системой бесперебойного питания. | J_002546 | нд | нд | нд | нд | нд | нд | нд | нд | нд | нд | нд | нд | нд | нд | нд | нд | нд | нд | нд | нд | нд | нд | нд | нд | нд | нд | нд | нд | нд | нд | нд | нд | нд | нд | нд | нд | нд | нд | нд | нд | нд | нд
1.2.1.2 | Техническое перевооружение оборудования ТП-357 в части телемеханики путём установки шкафа телемеханики со встроенной системой бесперебойного питания. | J_002545 | нд | нд | нд | нд | нд | нд | нд | нд | нд | нд | нд | нд | нд | нд | нд | нд | нд | нд | нд | нд | нд | нд | нд | нд | нд | нд | нд | нд | нд | нд | нд | нд | нд | нд | нд | нд | нд | нд | нд | нд | нд | нд
1.2.1.2 | Техническое перевооружение оборудования ТП-60 в части телемеханики путём установки шкафа телемеханики со встроенной системой бесперебойного питания. | J_002544 | нд | нд | нд | нд | нд | нд | нд | нд | нд | нд | нд | нд | нд | нд | нд | нд | нд | нд | нд | нд | нд | нд | нд | нд | нд | нд | нд | нд | нд | нд | нд | нд | нд | нд | нд | нд | нд | нд | нд | нд | нд | нд
1.2.1.2 | Техническое перевооружение оборудования ТП-22 в части телемеханики путём установки шкафа телемеханики со встроенной системой бесперебойного питания. | J_002543 | нд | нд | нд | нд | нд | нд | нд | нд | нд | нд | нд | нд | нд | нд | нд | нд | нд | нд | нд | нд | нд | нд | нд | нд | нд | нд | нд | нд | нд | нд | нд | нд | нд | нд | нд | нд | нд | нд | нд | нд | нд | нд
1.2.1.2 | Техническое перевооружение оборудования РТП-121 в части РЗА путём установки централизованной микропроцессорной защиты от замыкания на землю | J_002542 | нд | нд | нд | нд | нд | нд | нд | нд | нд | нд | нд | нд | нд | нд | нд | нд | нд | нд | нд | нд | нд | нд | нд | нд | нд | нд | нд | нд | нд | нд | нд | нд | нд | нд | нд | нд | нд | нд | нд | нд | нд | нд
1.2.1.2 | Техническое перевооружение оборудования ФП-9 в части РЗА путём установки централизованной микропроцессорной защиты от замыкания на землю | J_002541 | нд | нд | нд | нд | нд | нд | нд | нд | нд | нд | нд | нд | нд | нд | нд | нд | нд | нд | нд | нд | нд | нд | нд | нд | нд | нд | нд | нд | нд | нд | нд | нд | нд | нд | нд | нд | нд | нд | нд | нд | нд | нд
1.2.1.2 | Техническое перевооружение оборудования ТП-1029 в части РЗА путём установки терминала микропроцессорной защиты c функциями направленной ОЗЗ, ОМП и осциллографированием (1шт) | J_002540 | нд | нд | нд | нд | нд | нд | нд | нд | нд | нд | нд | нд | нд | нд | нд | нд | нд | нд | нд | нд | нд | нд | нд | нд | нд | нд | нд | нд | нд | нд | нд | нд | нд | нд | нд | нд | нд | нд | нд | нд | нд | нд
1.2.1.2 | Техническое перевооружение оборудования ТП-1630 в части РЗА путём установки терминала микропроцессорной защиты c функциями направленной ОЗЗ, ОМП и осциллографированием (2шт) с блоком питания от токовых цепей | J_002539 | нд | нд | нд | нд | нд | нд | нд | нд | нд | нд | нд | нд | нд | нд | нд | нд | нд | нд | нд | нд | нд | нд | нд | нд | нд | нд | нд | нд | нд | нд | нд | нд | нд | нд | нд | нд | нд | нд | нд | нд | нд | нд
1.2.1.2 | Техническое перевооружение оборудования ТП-870 в части РЗА путём установки терминала микропроцессорной защиты c функциями направленной ОЗЗ, ОМП и осциллографированием (1шт) с блоком питания от токовых цепей | J_002538 | нд | нд | нд | нд | нд | нд | нд | нд | нд | нд | нд | нд | нд | нд | нд | нд | нд | нд | нд | нд | нд | нд | нд | нд | нд | нд | нд | нд | нд | нд | нд | нд | нд | нд | нд | нд | нд | нд | нд | нд | нд | нд
1.2.1.2 | Техническое перевооружение оборудования ТП-541 в части РЗА путём установки терминала микропроцессорной защиты c функциями направленной ОЗЗ, ОМП и осциллографированием (1шт) с блоком питания от токовых цепей | J_002537 | нд | нд | нд | нд | нд | нд | нд | нд | нд | нд | нд | нд | нд | нд | нд | нд | нд | нд | нд | нд | нд | нд | нд | нд | нд | нд | нд | нд | нд | нд | нд | нд | нд | нд | нд | нд | нд | нд | нд | нд | нд | нд
1.2.1.2 | Техническое перевооружение оборудования ТП-476 в части РЗА путём установки терминала микропроцессорной защиты c функциями направленной ОЗЗ, ОМП и осциллографированием (1шт) с блоком питания от токовых цепей | J_002536 | нд | нд | нд | нд | нд | нд | нд | нд | нд | нд | нд | нд | нд | нд | нд | нд | нд | нд | нд | нд | нд | нд | нд | нд | нд | нд | нд | нд | нд | нд | нд | нд | нд | нд | нд | нд | нд | нд | нд | нд | нд | нд
1.2.1.2 | Техническое перевооружение оборудования ТП-1718 в части РЗА путём установки терминала микропроцессорной защиты c функциями направленной ОЗЗ, ОМП и осциллографированием (1шт) с блоком питания от токовых цепей | J_002534 | нд | нд | нд | нд | нд | нд | нд | нд | нд | нд | нд | нд | нд | нд | нд | нд | нд | нд | нд | нд | нд | нд | нд | нд | нд | нд | нд | нд | нд | нд | нд | нд | нд | нд | нд | нд | нд | нд | нд | нд | нд | нд
1.2.1.2 | Техническое перевооружение оборудования ТП-488 в части РЗА путём установки терминала микропроцессорной защиты c функциями направленной ОЗЗ, ОМП и осциллографированием (1шт) с блоком питания от токовых цепей | J_002533 | нд | нд | нд | нд | нд | нд | нд | нд | нд | нд | нд | нд | нд | нд | нд | нд | нд | нд | нд | нд | нд | нд | нд | нд | нд | нд | нд | нд | нд | нд | нд | нд | нд | нд | нд | нд | нд | нд | нд | нд | нд | нд
1.2.1.2 | Техническое перевооружение оборудования ТП-1014 в части телемеханики путём установки шкафа телемеханики со встроенной системой бесперебойного питания. | J_002526 | нд | нд | нд | нд | нд | нд | нд | нд | нд | нд | нд | нд | нд | нд | нд | нд | нд | нд | нд | нд | нд | нд | нд | нд | нд | нд | нд | нд | нд | нд | нд | нд | нд | нд | нд | нд | нд | нд | нд | нд | нд | нд
1.2.1.2 | Техническое перевооружение оборудования ТП-1012 в части телемеханики путём установки шкафа телемеханики со встроенной системой бесперебойного питания. | J_002525 | нд | нд | нд | нд | нд | нд | нд | нд | нд | нд | нд | нд | нд | нд | нд | нд | нд | нд | нд | нд | нд | нд | нд | нд | нд | нд | нд | нд | нд | нд | нд | нд | нд | нд | нд | нд | нд | нд | нд | нд | нд | нд
1.2.1.2 | Техническое перевооружение оборудования ТП-600 в части телемеханики путём установки шкафа телемеханики со встроенной системой бесперебойного питания. | J_002522 | нд | нд | нд | нд | нд | нд | нд | нд | нд | нд | нд | нд | нд | нд | нд | нд | нд | нд | нд | нд | нд | нд | нд | нд | нд | нд | нд | нд | нд | нд | нд | нд | нд | нд | нд | нд | нд | нд | нд | нд | нд | нд
1.2.1.2 | Техническое перевооружение оборудования ТП-217 в части телемеханики путём установки шкафа телемеханики со встроенной системой бесперебойного питания. | J_002521 | нд | нд | нд | нд | нд | нд | нд | нд | нд | нд | нд | нд | нд | нд | нд | нд | нд | нд | нд | нд | нд | нд | нд | нд | нд | нд | нд | нд | нд | нд | нд | нд | нд | нд | нд | нд | нд | нд | нд | нд | нд | нд
1.2.1.2 | Техническое перевооружение оборудования РТП-123 в части телемеханики путём установки шкафа телемеханики со встроенной системой бесперебойного питания. | J_002395 | нд | нд | нд | нд | нд | нд | нд | нд | нд | нд | нд | нд | нд | нд | нд | нд | нд | нд | нд | нд | нд | нд | нд | нд | нд | нд | нд | нд | нд | нд | нд | нд | нд | нд | нд | нд | нд | нд | нд | нд | нд | нд
1.2.1.2 | Техническое перевооружение оборудования РТП-35 в части телемеханики путём установки шкафа телемеханики со встроенной системой бесперебойного питания. | J_002391 | нд | нд | нд | нд | нд | нд | нд | нд | нд | нд | нд | нд | нд | нд | нд | нд | нд | нд | нд | нд | нд | нд | нд | нд | нд | нд | нд | нд | нд | нд | нд | нд | нд | нд | нд | нд | нд | нд | нд | нд | нд | нд
1.2.1.2 | Техническое перевооружение ТП-1886 в части замены силовых трансформаторов Т-1 и Т-2 марки ТМ-400/10 на трансформатор энергосберегающий марки ТМГ-250/10, 2шт | J_001927 | 0.5 | нд | 0 | нд | 0 | нд | нд | 0.5 | нд | 0 | нд | 0 | нд | нд | 0 | нд | 0 | нд | 0 | нд | нд | 0 | нд | 0 | нд | 0 | нд | нд | 0 | нд | 0 | нд | 0 | нд | нд | 0.5 | нд | 0 | нд | 0 | нд | нд
1.2.1.2 | Техническое перевооружение ТП-1885 в части замены силовых трансформаторов Т-1 и Т-2 марки ТМ-400/10 на трансформаторы энергосберегающие марки ТМГ-160/10, 2шт | J_001924 | 0.32 | нд | 0 | нд | 0 | нд | нд | 0.32 | нд | 0 | нд | 0 | нд | нд | 0 | нд | 0 | нд | 0 | нд | нд | 0 | нд | 0 | нд | 0 | нд | нд | 0 | нд | 0 | нд | 0 | нд | нд | 0.32 | нд | 0 | нд | 0 | нд | нд
1.2.1.2 | Техническое перевооружение ТП-1887 в части замены силовых трансформаторов Т-1 и Т-2 марки ТМ-400/10 и ТМ-250/10 на трансформаторы энергосберегающие марки ТМГ-160/10, 2шт | J_001923 | 0.32 | нд | 0 | нд | 0 | нд | нд | 0.32 | нд | 0 | нд | 0 | нд | нд | 0 | нд | 0 | нд | 0 | нд | нд | 0 | нд | 0 | нд | 0 | нд | нд | 0 | нд | 0 | нд | 0 | нд | нд | 0.32 | нд | 0 | нд | 0 | нд | нд
1.2.1.2 | Техническое перевооружение ТП-1025 в части замены силового трансформатора Т-2 марки ТМ-630/10 на трансформатор энергосберегающий марки ТМГ-630/10 | J_001921 | 0.63 | нд | 0 | нд | 0 | нд | нд | 0 | нд | 0 | нд | 0 | нд | нд | 0.63 | нд | 0 | нд | 0 | нд | нд | 0 | нд | 0 | нд | 0 | нд | нд | 0 | нд | 0 | нд | 0 | нд | нд | 0.63 | нд | 0 | нд | 0 | нд | нд
1.2.1.2 | Техническое перевооружение ТП-1360 в части замены силовых трансформаторов Т-1 марки ТМ-630/10, Т-2 марки ТМ-630/10 с уменьшением номинальной мощности трансформаторов на трансформаторы энергосберегающие марки ТМГ-250/10 | J_001920 | 0.5 | нд | 0 | нд | 0 | нд | нд | 0 | нд | 0 | нд | 0 | нд | нд | 0.5 | нд | 0 | нд | 0 | нд | нд | 0 | нд | 0 | нд | 0 | нд | нд | 0 | нд | 0 | нд | 0 | нд | нд | 0.5 | нд | 0 | нд | 0 | нд | нд
1.2.1.2 | Техническое перевооружение ТП-1324 в части замены силового трансформатора Т-2 марки ТМ-400/10 на трансформатор энергосберегающий марки ТМГ-250/10 | J_001919 | 0.25 | нд | 0 | нд | 0 | нд | нд | 0 | нд | 0 | нд | 0 | нд | нд | 0.25 | нд | 0 | нд | 0 | нд | нд | 0 | нд | 0 | нд | 0 | нд | нд | 0 | нд | 0 | нд | 0 | нд | нд | 0.25 | нд | 0 | нд | 0 | нд | нд
1.2.1.2 | Техническое перевооружение ТП-1316 в части замены силовых трансформаторов Т-1 марки ТМ-400/10, Т-2 марки ТМ-400/10 на трансформаторы энергосберегающие марки ТМГ-400/10 | J_001918 | 0.8 | нд | 0 | нд | 0 | нд | нд | 0 | нд | 0 | нд | 0 | нд | нд | 0.8 | нд | 0 | нд | 0 | нд | нд | 0 | нд | 0 | нд | 0 | нд | нд | 0 | нд | 0 | нд | 0 | нд | нд | 0.8 | нд | 0 | нд | 0 | нд | нд
1.2.1.2 | Техническое перевооружение ТП-1283 в части замены силового трансформатора марки ТМ-630/10 с уменьшением номинальной мощности трансформатора на трансформатор энергосберегающий марки ТМГ-250/10 | J_001917 | 0.25 | нд | 0 | нд | 0 | нд | нд | 0 | нд | 0 | нд | 0 | нд | нд | 0.25 | нд | 0 | нд | 0 | нд | нд | 0 | нд | 0 | нд | 0 | нд | нд | 0 | нд | 0 | нд | 0 | нд | нд | 0.25 | нд | 0 | нд | 0 | нд | нд
1.2.1.2 | Техническое перевооружение ТП-1233 в части замены силового трансформатора Т-1 марки ТМ-630/10 с уменьшением номинальной мощности трансформатора на трансформатор энергосберегающий марки ТМГ-400/10 | J_001916 | 0.4 | нд | 0 | нд | 0 | нд | нд | 0 | нд | 0 | нд | 0 | нд | нд | 0.4 | нд | 0 | нд | 0 | нд | нд | 0 | нд | 0 | нд | 0 | нд | нд | 0 | нд | 0 | нд | 0 | нд | нд | 0.4 | нд | 0 | нд | 0 | нд | нд
1.2.1.2 | Техническое перевооружение ТП-1219 в части замены силового трансформатора Т-2 марки ТМ-400/10 с увеличением номинальной мощности трансформатора на трансформатор энергосберегающий марки ТМГ-630/10 | J_001915 | 0.63 | нд | 0 | нд | 0 | нд | нд | 0 | нд | 0 | нд | 0 | нд | нд | 0.63 | нд | 0 | нд | 0 | нд | нд | 0 | нд | 0 | нд | 0 | нд | нд | 0 | нд | 0 | нд | 0 | нд | нд | 0.63 | нд | 0 | нд | 0 | нд | нд
1.2.1.2 | Техническое перевооружение ТП-1177 в части замены силового трансформатора марки ТМ-400/10 с уменьшением номинальной мощности трансформатора на трансформатор энергосберегающий марки ТМГ-250/10 | J_001914 | 0.25 | нд | 0 | нд | 0 | нд | нд | 0 | нд | 0 | нд | 0 | нд | нд | 0.25 | нд | 0 | нд | 0 | нд | нд | 0 | нд | 0 | нд | 0 | нд | нд | 0 | нд | 0 | нд | 0 | нд | нд | 0.25 | нд | 0 | нд | 0 | нд | нд
1.2.1.2 | Техническое перевооружение ТП-1026 в части замены силового трансформатора Т-2 марки ТМ-630/10 на трансформатор энергосберегающий марки ТМГ-630/10 | J_001913 | 0.63 | нд | 0 | нд | 0 | нд | нд | 0 | нд | 0 | нд | 0 | нд | нд | 0.63 | нд | 0 | нд | 0 | нд | нд | 0 | нд | 0 | нд | 0 | нд | нд | 0 | нд | 0 | нд | 0 | нд | нд | 0.63 | нд | 0 | нд | 0 | нд | нд
1.2.1.2 | Техническое перевооружение ТП-1151 в части замены силового трансформатора Т-2 марки ТМ-400/10 с уменьшением номинальной мощности трансформатора на трансформатор энергосберегающий марки ТМГ-250/10 | J_001912 | 0.25 | нд | 0 | нд | 0 | нд | нд | 0 | нд | 0 | нд | 0 | нд | нд | 0.25 | нд | 0 | нд | 0 | нд | нд | 0 | нд | 0 | нд | 0 | нд | нд | 0 | нд | 0 | нд | 0 | нд | нд | 0.25 | нд | 0 | нд | 0 | нд | нд
1.2.1.2 | Техническое перевооружение ТП-1619 в части замены силовых трансформаторов Т-1 марки ТМ-400/10, Т-2 марки ТМ-400/10 на трансформаторы энергосберегающие марки ТМГ-400/10 | J_001911 | 0.8 | нд | 0 | нд | 0 | нд | нд | 0 | нд | 0 | нд | 0 | нд | нд | 0.8 | нд | 0 | нд | 0 | нд | нд | 0 | нд | 0 | нд | 0 | нд | нд | 0 | нд | 0 | нд | 0 | нд | нд | 0.8 | нд | 0 | нд | 0 | нд | нд
1.2.1.2 | Техническое перевооружение ТП-1625 в части замены силовых трансформаторов Т-1 марки ТМ-400/10, Т-2 марки ТМ-400/10 на трансформаторы энергосберегающие марки ТМГ-250/10 | J_001910 | 0.5 | нд | 0 | нд | 0 | нд | нд | 0 | нд | 0 | нд | 0 | нд | нд | 0.5 | нд | 0 | нд | 0 | нд | нд | 0 | нд | 0 | нд | 0 | нд | нд | 0 | нд | 0 | нд | 0 | нд | нд | 0.5 | нд | 0 | нд | 0 | нд | нд
1.2.1.2 | Техническое перевооружение ТП-1651 в части замены силового трансформатора марки ТМ-400/10 с уменьшением номинальной мощности рансформатора на трансформатор энергосберегающий марки ТМГz-100/10 | J_001908 | 0.1 | нд | 0 | нд | 0 | нд | нд | 0 | нд | 0 | нд | 0 | нд | нд | 0.1 | нд | 0 | нд | 0 | нд | нд | 0 | нд | 0 | нд | 0 | нд | нд | 0 | нд | 0 | нд | 0 | нд | нд | 0.1 | нд | 0 | нд | 0 | нд | нд
1.2.1.2 | Техническое перевооружение ТП-426 в части замены силового трансформатора Т-2 марки ТМ-630/6 на трансформатор энергосберегающий марки ТМГ-630/6 | J_001907 | 0.63 | нд | 0 | нд | 0 | нд | нд | 0 | нд | 0 | нд | 0 | нд | нд | 0.63 | нд | 0 | нд | 0 | нд | нд | 0 | нд | 0 | нд | 0 | нд | нд | 0 | нд | 0 | нд | 0 | нд | нд | 0.63 | нд | 0 | нд | 0 | нд | нд
1.2.1.2 | Техническое перевооружение ТП-421 в части замены силового трансформатора Т-1 марки ТМ-400/6 на трансформатор энергосберегающий марки ТМГ-400/6 | J_001905 | 0.4 | нд | 0 | нд | 0 | нд | нд | 0 | нд | 0 | нд | 0 | нд | нд | 0.4 | нд | 0 | нд | 0 | нд | нд | 0 | нд | 0 | нд | 0 | нд | нд | 0 | нд | 0 | нд | 0 | нд | нд | 0.4 | нд | 0 | нд | 0 | нд | нд
1.2.1.2 | Техническое перевооружение ТП-419 в части замены силовых трансформаторов Т-1 марки ТМ-400/6, Т-2 марки ТМ-400/6 с уменьшением номинальной мощности трансформаторов на трансформаторы энергосберегающие марки ТМГ-250/6 | J_001904 | 0.5 | нд | 0 | нд | 0 | нд | нд | 0 | нд | 0 | нд | 0 | нд | нд | 0.5 | нд | 0 | нд | 0 | нд | нд | 0 | нд | 0 | нд | 0 | нд | нд | 0 | нд | 0 | нд | 0 | нд | нд | 0.5 | нд | 0 | нд | 0 | нд | нд
1.2.1.2 | Техническое перевооружение ТП-401 в части замены силовых трансформаторов Т-1 марки ТМ-400/6, Т-2 марки ТМ-400/6 на трансформаторы энергосберегающие марки ТМГ-400/6 | J_001903 | 0.8 | нд | 0 | нд | 0 | нд | нд | 0 | нд | 0 | нд | 0 | нд | нд | 0.8 | нд | 0 | нд | 0 | нд | нд | 0 | нд | 0 | нд | 0 | нд | нд | 0 | нд | 0 | нд | 0 | нд | нд | 0.8 | нд | 0 | нд | 0 | нд | нд
1.2.1.2 | Техническое перевооружение ТП-1411 в части замены силовых трансформаторов Т-1 марки ТМ-400/10, Т-2 марки ТМ-400/10 на трансформаторы энергосберегающие марки ТМГz-400/10 | J_001902 | 0.8 | нд | 0 | нд | 0 | нд | нд | 0 | нд | 0 | нд | 0 | нд | нд | 0.8 | нд | 0 | нд | 0 | нд | нд | 0 | нд | 0 | нд | 0 | нд | нд | 0 | нд | 0 | нд | 0 | нд | нд | 0.8 | нд | 0 | нд | 0 | нд | нд
1.2.1.2 | Техническое перевооружение ТП-1409 в части замены силового трансформатора Т-1 марки ТМ-400/10 на трансформатор энергосберегающий марки ТМГ-400/10 | J_001901 | 0.4 | нд | 0 | нд | 0 | нд | нд | 0 | нд | 0 | нд | 0 | нд | нд | 0.4 | нд | 0 | нд | 0 | нд | нд | 0 | нд | 0 | нд | 0 | нд | нд | 0 | нд | 0 | нд | 0 | нд | нд | 0.4 | нд | 0 | нд | 0 | нд | нд
1.2.1.2 | Техническое перевооружение ТП-1405 в части замены силовых трансформаторов Т-1 марки ТМ-400/10, Т-2 марки ТМ-400/10 на трансформаторы энергосберегающие марки ТМГ-400/10 | J_001900 | 0.8 | нд | 0 | нд | 0 | нд | нд | 0 | нд | 0 | нд | 0 | нд | нд | 0.8 | нд | 0 | нд | 0 | нд | нд | 0 | нд | 0 | нд | 0 | нд | нд | 0 | нд | 0 | нд | 0 | нд | нд | 0.8 | нд | 0 | нд | 0 | нд | нд
1.2.1.2 | Техническое перевооружение ТП-1136 в части замены силовых трансформаторов Т-1 марки ТМ-400/10, Т-2 марки ТМ-400/10 с уменьшением номинальной мощности трансформаторов на трансформаторы энергосберегающие марки ТМГ-250/10 | J_001898 | 0.5 | нд | 0 | нд | 0 | нд | нд | 0 | нд | 0 | нд | 0 | нд | нд | 0.5 | нд | 0 | нд | 0 | нд | нд | 0 | нд | 0 | нд | 0 | нд | нд | 0 | нд | 0 | нд | 0 | нд | нд | 0.5 | нд | 0 | нд | 0 | нд | нд
1.2.1.2 | Техническое перевооружение ТП-1129 в части замены силового трансформатора Т-2 марки ТМ-630/10 на трансформатор энергосберегающий марки ТМГ-630/10 | J_001897 | 0.63 | нд | 0 | нд | 0 | нд | нд | 0 | нд | 0 | нд | 0 | нд | нд | 0.63 | нд | 0 | нд | 0 | нд | нд | 0 | нд | 0 | нд | 0 | нд | нд | 0 | нд | 0 | нд | 0 | нд | нд | 0.63 | нд | 0 | нд | 0 | нд | нд
1.2.1.2 | Техническое перевооружение ТП-1048 в части замены силового трансформатора Т-2 марки ТМ-630/10 на трансформатор энергосберегающий марки ТМГ-400/10 | J_001896 | 0.4 | нд | 0 | нд | 0 | нд | нд | 0 | нд | 0 | нд | 0 | нд | нд | 0.4 | нд | 0 | нд | 0 | нд | нд | 0 | нд | 0 | нд | 0 | нд | нд | 0 | нд | 0 | нд | 0 | нд | нд | 0.4 | нд | 0 | нд | 0 | нд | нд
1.2.1.2 | Техническое перевооружение ТП-1044 в части замены силового трансформатора Т-2 марки ТМ-630/10 с уменьшением номинальной мощности трансформатора на трансформатор энергосберегающий марки ТМГ-400/10 | J_001895 | 0.4 | нд | 0 | нд | 0 | нд | нд | 0 | нд | 0 | нд | 0 | нд | нд | 0.4 | нд | 0 | нд | 0 | нд | нд | 0 | нд | 0 | нд | 0 | нд | нд | 0 | нд | 0 | нд | 0 | нд | нд | 0.4 | нд | 0 | нд | 0 | нд | нд
1.2.1.2 | Техническое перевооружение ТП-1031 в части замены силового трансформатора Т-1 марки ТМ-400/10 на трансформатор энергосберегающий марки ТМГ-400/10 | J_001894 | 0.4 | нд | 0 | нд | 0 | нд | нд | 0 | нд | 0 | нд | 0 | нд | нд | 0.4 | нд | 0 | нд | 0 | нд | нд | 0 | нд | 0 | нд | 0 | нд | нд | 0 | нд | 0 | нд | 0 | нд | нд | 0.4 | нд | 0 | нд | 0 | нд | нд
1.2.1.2 | Техническое перевооружение ТП-1155 в части замены силовых трансформаторов Т-1 марки ТМ-400/10, Т-2 марки ТМ-400/10 с уменьшением номинальной мощности трансформаторов на трансформаторы энергосберегающие марки ТМГ-250/10 | J_001893 | 0.5 | нд | 0 | нд | 0 | нд | нд | 0 | нд | 0 | нд | 0 | нд | нд | 0.5 | нд | 0 | нд | 0 | нд | нд | 0 | нд | 0 | нд | 0 | нд | нд | 0 | нд | 0 | нд | 0 | нд | нд | 0.5 | нд | 0 | нд | 0 | нд | нд
1.2.1.2 | Техническое перевооружение ТП-491 в части замены силового трансформатора Т-2 марки ТМ-400/6 с увеличением номинальной мощности трансформатора на трансформатор энергосберегающий марки ТМГ-630/6 | J_001662 | 0.63 | нд | 0 | нд | 0 | нд | нд | 0.63 | нд | 0 | нд | 0 | нд | нд | 0 | нд | 0 | нд | 0 | нд | нд | 0 | нд | 0 | нд | 0 | нд | нд | 0 | нд | 0 | нд | 0 | нд | нд | 0.63 | нд | 0 | нд | 0 | нд | нд
1.2.1.2 | Техническое перевооружение ТП-1363 в части замены силового трансформатора Т-1 марки ТМ-400/10 с уменьшением номинальной мощности трансформатора на трансформатор энергосберегающий марки ТМГ-160/10 | J_001661 | 0.16 | нд | 0 | нд | 0 | нд | нд | 0.16 | нд | 0 | нд | 0 | нд | нд | 0 | нд | 0 | нд | 0 | нд | нд | 0 | нд | 0 | нд | 0 | нд | нд | 0 | нд | 0 | нд | 0 | нд | нд | 0.16 | нд | 0 | нд | 0 | нд | нд
1.2.1.2 | Техническое перевооружение ТП-1008 в части замены силового трансформатора Т-2 марки ТМ-400/10 с уменьшением номинальной мощности трансформатора на трансформатор энергосберегающий марки ТМГ-250/10 | J_001660 | 0.25 | нд | 0 | нд | 0 | нд | нд | 0.25 | нд | 0 | нд | 0 | нд | нд | 0 | нд | 0 | нд | 0 | нд | нд | 0 | нд | 0 | нд | 0 | нд | нд | 0 | нд | 0 | нд | 0 | нд | нд | 0.25 | нд | 0 | нд | 0 | нд | нд
1.2.1.2 | Техническое перевооружение ТП-327 в части замены силовых трансформаторов Т-1 марки ТМ-250/6, Т-2 марки ТМ-250/6 с уменьшением номинальной мощности трансформаторов на трансформаторы энергосберегающие марки ТМГ-160/6 | J_001659 | 0.32 | нд | 0 | нд | 0 | нд | нд | 0.32 | нд | 0 | нд | 0 | нд | нд | 0 | нд | 0 | нд | 0 | нд | нд | 0 | нд | 0 | нд | 0 | нд | нд | 0 | нд | 0 | нд | 0 | нд | нд | 0.32 | нд | 0 | нд | 0 | нд | нд
1.2.1.2 | Техническое перевооружение ТП-1332 в части замены силового трансформатора Т-1 марки ТМ-400/10 с уменьшением номинальной мощности трансформатора на трансформатор энергосберегающий марки ТМГ-250/10 | J_001654 | 0.25 | нд | 0 | нд | 0 | нд | нд | 0.25 | нд | 0 | нд | 0 | нд | нд | 0 | нд | 0 | нд | 0 | нд | нд | 0 | нд | 0 | нд | 0 | нд | нд | 0 | нд | 0 | нд | 0 | нд | нд | 0.25 | нд | 0 | нд | 0 | нд | нд
1.2.1.2 | Техническое перевооружение ТП-1643 в части замены силового трансформатора марки ТМ-250/10 с уменьшением номинальной мощности трансформатора на трансформатор энергосберегающий марки ТМГz-160/10 | J_001650 | 0.16 | нд | 0 | нд | 0 | нд | нд | 0.16 | нд | 0 | нд | 0 | нд | нд | 0 | нд | 0 | нд | 0 | нд | нд | 0 | нд | 0 | нд | 0 | нд | нд | 0 | нд | 0 | нд | 0 | нд | нд | 0.16 | нд | 0 | нд | 0 | нд | нд
1.2.1.2 | Техническое перевооружение ТП-1640 в части замены силового трансформатора марки ТМ-400/10 с уменьшением номинальной мощности трансформатора на трансформатор энергосберегающий марки ТМГz-160/10 | J_001649 | 0.16 | нд | 0 | нд | 0 | нд | нд | 0.16 | нд | 0 | нд | 0 | нд | нд | 0 | нд | 0 | нд | 0 | нд | нд | 0 | нд | 0 | нд | 0 | нд | нд | 0 | нд | 0 | нд | 0 | нд | нд | 0.16 | нд | 0 | нд | 0 | нд | нд
1.2.1.2 | Техническое перевооружение ТП-1662 в части замены силового трансформатора марки ТМ-400/10 с уменьшением номинальной мощности трансформатора на трансформатор энергосберегающий марки ТМГz-160/10 | J_001648 | 0.16 | нд | 0 | нд | 0 | нд | нд | 0.16 | нд | 0 | нд | 0 | нд | нд | 0 | нд | 0 | нд | 0 | нд | нд | 0 | нд | 0 | нд | 0 | нд | нд | 0 | нд | 0 | нд | 0 | нд | нд | 0.16 | нд | 0 | нд | 0 | нд | нд
1.2.1.2 | Техническое перевооружение ТП-244 в части замены силового трансформатора марки ТМ-400/6 с уменьшением номинальной мощности трансформатора на трансформатор энергосберегающий марки ТМГ-63/6 | J_001644 | 0.063 | нд | 0 | нд | 0 | нд | нд | 0.063 | нд | 0 | нд | 0 | нд | нд | 0 | нд | 0 | нд | 0 | нд | нд | 0 | нд | 0 | нд | 0 | нд | нд | 0 | нд | 0 | нд | 0 | нд | нд | 0.063 | нд | 0 | нд | 0 | нд | нд
1.2.1.2 | Техническое перевооружение ТП-200 в части замены силового трансформатора марки ТМ-400/6 с уменьшением номинальной мощности трансформатора на трансформатор энергосберегающий марки ТМГ-160/6 | J_001641 | 0.16 | нд | 0 | нд | 0 | нд | нд | 0.16 | нд | 0 | нд | 0 | нд | нд | 0 | нд | 0 | нд | 0 | нд | нд | 0 | нд | 0 | нд | 0 | нд | нд | 0 | нд | 0 | нд | 0 | нд | нд | 0.16 | нд | 0 | нд | 0 | нд | нд
1.2.1.2 | Техническое перевооружение ТП-1167 в части замены силового трансформатора Т-2 марки ТМ-630/10 с уменьшением номинальной мощности трансформатора на трансформатор энергосберегающий марки ТМГ-400/10 | J_001637 | 0.4 | нд | 0 | нд | 0 | нд | нд | 0.4 | нд | 0 | нд | 0 | нд | нд | 0 | нд | 0 | нд | 0 | нд | нд | 0 | нд | 0 | нд | 0 | нд | нд | 0 | нд | 0 | нд | 0 | нд | нд | 0.4 | нд | 0 | нд | 0 | нд | нд
1.2.1.2 | Техническое перевооружение ТП-1467 в части замены силового трансформатора марки ТМ-160/10 с уменьшением номинальной мощности трансформатора на трансформатор энергосберегающий марки ТМГ-100/10 | J_001632 | 0.1 | нд | 0 | нд | 0 | нд | нд | 0.1 | нд | 0 | нд | 0 | нд | нд | 0 | нд | 0 | нд | 0 | нд | нд | 0 | нд | 0 | нд | 0 | нд | нд | 0 | нд | 0 | нд | 0 | нд | нд | 0.1 | нд | 0 | нд | 0 | нд | нд
1.2.1.2 | Техническое перевооружение ТП-1472 в части замены силового трансформатора Т-1 марки ТМ-400/10 с уменьшением номинальной мощности трансформатора на трансформатор энергосберегающий марки ТМГ-100/10 | J_001631 | 0.1 | нд | 0 | нд | 0 | нд | нд | 0.1 | нд | 0 | нд | 0 | нд | нд | 0 | нд | 0 | нд | 0 | нд | нд | 0 | нд | 0 | нд | 0 | нд | нд | 0 | нд | 0 | нд | 0 | нд | нд | 0.1 | нд | 0 | нд | 0 | нд | нд
1.2.1.2 | Техническое перевооружение ТП-1718 в части замены силовых трансформаторов Т-1 марки ТМ-400/10, Т-2 марки ТМ-400/10 на трансформаторы энергосберегающие марки ТМГz-400/10 | J_001366 | 0.8 | нд | 0 | нд | 0 | нд | нд | 0.4 | нд | 0 | нд | 0 | нд | нд | 0 | нд | 0 | нд | 0 | нд | нд | 0 | нд | 0 | нд | 0 | нд | нд | 0 | нд | 0 | нд | 0 | нд | нд | 0.4 | нд | 0 | нд | 0 | нд | нд
1.2.2 | Реконструкция, модернизация, техническое перевооружение линий электропередачи, всего, в том числе: | Г | 0 | 0 | 32.918 | 0 | 137.591 | 0 | 0 | 0 | 0 | 18.404 | 0 | 23.181 | 0 | 0 | 0 | 0 | 0.288 | 0 | 32.978 | 0 | 0 | 0 | 0 | 6.603 | 0 | 39.834 | 0 | 0 | 0 | 0 | 7.623 | 0 | 39.405 | 0 | 0 | 0 | 0 | 32.918 | 0 | 135.398 | 0 | 0
1.2.2.1 | Реконструкция линий электропередачи, всего, в том числе: | Г | 0 | 0 | 0 | 0 | 137.331 | 0 | 0 | 0 | 0 | 0 | 0 | 23.151 | 0 | 0 | 0 | 0 | 0 | 0 | 32.978 | 0 | 0 | 0 | 0 | 0 | 0 | 39.754 | 0 | 0 | 0 | 0 | 0 | 0 | 39.255 | 0 | 0 | 0 | 0 | 0 | 0 | 135.138 | 0 | 0
1.2.2.1 | Реконструкция КЛ-0,4 кВ ТП-815 (1 с.ш.) - ВРУ Кирова 57А путем замены силового электрокабеля марки АВВГ-3х70 + 1х25 длиной 0,100 км с увеличением протяженности трассы на кабель марки АПвБбШв-4х120 длиной 0,11 км | J_003118 | 0 | нд | 0 | нд | 0.145 | нд | нд | 0 | нд | 0 | нд | 0 | нд | нд | 0 | нд | 0 | нд | 0.145 | нд | нд | 0 | нд | 0 | нд | 0 | нд | нд | 0 | нд | 0 | нд | 0 | нд | нд | 0 | нд | 0 | нд | 0.145 | нд | нд
1.2.2.1 | Реконструкция КЛ-0,4 кВ ТП-815 (2 с.ш.) - ВРУ Кирова 55 путем замены силового электрокабеля марки АВВГ-3х70 + 1х25 длиной 0,130 км с увеличением протяженности трассы на кабель марки АПвБбШв-4х120 длиной 0,145 км | J_003117 | 0 | нд | 0 | нд | 0.145 | нд | нд | 0 | нд | 0 | нд | 0 | нд | нд | 0 | нд | 0 | нд | 0.145 | нд | нд | 0 | нд | 0 | нд | 0 | нд | нд | 0 | нд | 0 | нд | 0 | нд | нд | 0 | нд | 0 | нд | 0.145 | нд | нд
1.2.2.1 | Реконструкция КЛ-0,4 кВ ТП-806 (1 с.ш.) -ВРУ Кирова 61 путем замены силового электрокабеля марки ААШВ-3х150 длиной 0,200 км с увеличением протяженности трассы на кабель марки АПвБбШв-4х120 длиной 0,22 км | J_003116 | 0 | нд | 0 | нд | 0.22 | нд | нд | 0 | нд | 0 | нд | 0 | нд | нд | 0 | нд | 0 | нд | 0.22 | нд | нд | 0 | нд | 0 | нд | 0 | нд | нд | 0 | нд | 0 | нд | 0 | нд | нд | 0 | нд | 0 | нд | 0.22 | нд | нд
1.2.2.1 | Реконструкция КЛ-0,4 кВ ТП-806 (1 с.ш.) -ВРУ Кирова 36 путем замены силового электрокабеля марки ААБ-3х150 длиной 0,150 км с увеличением протяженности трассы на кабель марки АПвБбШв-4х120 длиной 0,170 км | J_003115 | 0 | нд | 0 | нд | 0.17 | нд | нд | 0 | нд | 0 | нд | 0 | нд | нд | 0 | нд | 0 | нд | 0.17 | нд | нд | 0 | нд | 0 | нд | 0 | нд | нд | 0 | нд | 0 | нд | 0 | нд | нд | 0 | нд | 0 | нд | 0.17 | нд | нд
1.2.2.1 | Реконструкция КЛ-0,4 кВУП-2013 -ВРУ- Кирова 61А путем замены силового электрокабеля марки АВВГ 3х120 + 1х50 длиной 0,17 км с увеличением протяженности трассы на кабель марки АПвБбШв-4х120 длиной 0,185 км | J_003114 | 0 | нд | 0 | нд | 0.185 | нд | нд | 0 | нд | 0 | нд | 0 | нд | нд | 0 | нд | 0 | нд | 0.185 | нд | нд | 0 | нд | 0 | нд | 0 | нд | нд | 0 | нд | 0 | нд | 0 | нд | нд | 0 | нд | 0 | нд | 0.185 | нд | нд
1.2.2.1 | Реконструкция КЛ-0,4 кВ ТП-805 (2 с.ш.) - ВРУ Кирова 59 путем замены силового электрокабеля марки ААБ-3х120 + 1х50 длиной 0,200 км с увеличением протяженности трассы на кабель марки АПвБбШв-4х120 длиной 0,22 км | J_003113 | 0 | нд | 0 | нд | 0.22 | нд | нд | 0 | нд | 0 | нд | 0 | нд | нд | 0 | нд | 0 | нд | 0.22 | нд | нд | 0 | нд | 0 | нд | 0 | нд | нд | 0 | нд | 0 | нд | 0 | нд | нд | 0 | нд | 0 | нд | 0.22 | нд | нд
1.2.2.1 | Реконструкция КЛ-0,4 кВ ТП-805 (1 с.ш.) - УП-2013 путем замены силового электрокабеля марки АСБ-3х120 + 1х50 длиной 0,193 км с увеличением протяженности трассы на кабель марки АПвБбШв-4х120 длиной 0,22 км | J_003112 | 0 | нд | 0 | нд | 0.22 | нд | нд | 0 | нд | 0 | нд | 0 | нд | нд | 0 | нд | 0 | нд | 0.22 | нд | нд | 0 | нд | 0 | нд | 0 | нд | нд | 0 | нд | 0 | нд | 0 | нд | нд | 0 | нд | 0 | нд | 0.22 | нд | нд
1.2.2.1 | Реконструкция КЛ-0,4 кВ УП-2218 - ВРУ Заводская, 2 (от ТП-1886) путем замены силового электрокабеля марки АВВГ-4х50 длиной 0,20 км с уменьшением протяженности трассы на кабель марки АПвБбШв-4х50 длиной 0,150 км В результате получится КЛ-0,4 кВ УП-2217 - ВРУ Заводская, 2 | J_003111 | 0 | нд | 0 | нд | 0.15 | нд | нд | 0 | нд | 0 | нд | 0 | нд | нд | 0 | нд | 0 | нд | 0.15 | нд | нд | 0 | нд | 0 | нд | 0 | нд | нд | 0 | нд | 0 | нд | 0 | нд | нд | 0 | нд | 0 | нд | 0.15 | нд | нд
1.2.2.1 | Реконструкция КЛ-0,4 кВ УП-2218 - ВРУ Заводская, 4 (от ТП-1886) путем замены силового электрокабеля марки АВВБ-3х35 + 1х16 длиной 0,16 км с уменьшением протяженности трассы на кабель марки АПвБбШв-4х50 длиной 0,12 км. В результате получится КЛ-0,4 кВ УП-2217 - ВРУ Заводская, 4 | J_003110 | 0 | нд | 0 | нд | 0.12 | нд | нд | 0 | нд | 0 | нд | 0 | нд | нд | 0 | нд | 0 | нд | 0.12 | нд | нд | 0 | нд | 0 | нд | 0 | нд | нд | 0 | нд | 0 | нд | 0 | нд | нд | 0 | нд | 0 | нд | 0.12 | нд | нд
1.2.2.1 | Реконструкция КЛ-0,4 кВ УП-2218 - ВРУ Заводская, 6 (от ТП-1886) путем замены силового электрокабеля марки АВВГ-4х25 длиной 0,09 км с уменьшением протяженности трассы на кабель марки АПвБбШв-4х50 длиной 0,07 км. В результате получиться эл.кабель КЛ-0,4 кВ УП-2217 - ВРУ Заводская, 6 | J_003109 | 0 | нд | 0 | нд | 0.07 | нд | нд | 0 | нд | 0 | нд | 0 | нд | нд | 0 | нд | 0 | нд | 0.07 | нд | нд | 0 | нд | 0 | нд | 0 | нд | нд | 0 | нд | 0 | нд | 0 | нд | нд | 0 | нд | 0 | нд | 0.07 | нд | нд
1.2.2.1 | Реконструкция КЛ-0,4 кВ ТП-813 - ВРУ ДК "Маяк" кабель "Б" путем замены силового электрокабеля марки ААБ-3х95 длиной 0,250 км с уменьшением трассы на кабель марки АПвБбШв-4х50 длиной 0,080 км в результате получиться эл.кабель КЛ-0,4 кВ ТП-812 - ВРУ ДК "Маяк" | J_003108 | 0 | нд | 0 | нд | 0.08 | нд | нд | 0 | нд | 0 | нд | 0 | нд | нд | 0 | нд | 0 | нд | 0.08 | нд | нд | 0 | нд | 0 | нд | 0 | нд | нд | 0 | нд | 0 | нд | 0 | нд | нд | 0 | нд | 0 | нд | 0.08 | нд | нд
1.2.2.1 | Реконструкция КЛ-0,4 кВ УП-854 - УП-743 (от ТП-1423) путем замены силового эл.кабеля марки ААБ-3х120 длиной 0,065 км с увеличением протяженности трассы на кабель марки АПвБбШв-4х120 длиной 0,075 км. | J_003107 | 0 | нд | 0 | нд | 0.075 | нд | нд | 0 | нд | 0 | нд | 0 | нд | нд | 0 | нд | 0 | нд | 0.075 | нд | нд | 0 | нд | 0 | нд | 0 | нд | нд | 0 | нд | 0 | нд | 0 | нд | нд | 0 | нд | 0 | нд | 0.075 | нд | нд
1.2.2.1 | Реконструкция КЛ-0,4 кВ ТП-1423(2с) - УП-854 путем замены силового эл.кабеля марки ААБ-3х120 длиной 0,081 км с увеличением протяженности трассы на кабель марки АПвБбШв-4х150 длиной 0,090 км. | J_003106 | 0 | нд | 0 | нд | 0.09 | нд | нд | 0 | нд | 0 | нд | 0 | нд | нд | 0 | нд | 0 | нд | 0.09 | нд | нд | 0 | нд | 0 | нд | 0 | нд | нд | 0 | нд | 0 | нд | 0 | нд | нд | 0 | нд | 0 | нд | 0.09 | нд | нд
1.2.2.1 | Реконструкция КЛ-0,4 кВ ТП-1423(2с) - УП-744 путем замены силового эл.кабеля марки ААШВ-3х95 длиной 0,200 км с увеличением протяженности трассы на кабель марки АПвБбШв-4х150 длиной 0,220 км. | J_003105 | 0 | нд | 0 | нд | 0.22 | нд | нд | 0 | нд | 0 | нд | 0 | нд | нд | 0 | нд | 0 | нд | 0.22 | нд | нд | 0 | нд | 0 | нд | 0 | нд | нд | 0 | нд | 0 | нд | 0 | нд | нд | 0 | нд | 0 | нд | 0.22 | нд | нд
1.2.2.1 | Реконструкция КЛ-0,4 кВ УП-755 - УП-756 (от ТП-1423) путем замены силового эл.кабеля марки ААБ-3х95 длиной 0,055 км с увеличением протяженности трассы на кабель марки АПвБбШв-4х120 длиной 0,065 км. | J_003104 | 0 | нд | 0 | нд | 0.065 | нд | нд | 0 | нд | 0 | нд | 0 | нд | нд | 0 | нд | 0 | нд | 0.065 | нд | нд | 0 | нд | 0 | нд | 0 | нд | нд | 0 | нд | 0 | нд | 0 | нд | нд | 0 | нд | 0 | нд | 0.065 | нд | нд
1.2.2.1 | Реконструкция КЛ-0,4 кВ УП-754 - УП-755 (от ТП-1423) путем замены силового эл.кабеля марки ААБ-3х95 длиной 0,060 км с увеличением протяженности трассы на кабель марки АПвБбШв-4х150 длиной 0,070 км. | J_003103 | 0 | нд | 0 | нд | 0.07 | нд | нд | 0 | нд | 0 | нд | 0 | нд | нд | 0 | нд | 0 | нд | 0.07 | нд | нд | 0 | нд | 0 | нд | 0 | нд | нд | 0 | нд | 0 | нд | 0 | нд | нд | 0 | нд | 0 | нд | 0.07 | нд | нд
1.2.2.1 | Реконструкция КЛ-0,4 кВ УП-753 - УП-754 (от ТП-1423) путем замены силового эл.кабеля марки ААБ-3х95 длиной 0,050 км с увеличением протяженности трассы на кабель марки АПвБбШв-4х150 длиной 0,055 км. | J_003102 | 0 | нд | 0 | нд | 0.055 | нд | нд | 0 | нд | 0 | нд | 0 | нд | нд | 0 | нд | 0 | нд | 0.055 | нд | нд | 0 | нд | 0 | нд | 0 | нд | нд | 0 | нд | 0 | нд | 0 | нд | нд | 0 | нд | 0 | нд | 0.055 | нд | нд
1.2.2.1 | Реконструкция КЛ-0,4 кВ УП-753 - УП-1011 (от ТП-1423)путем замены силового эл.кабеля марки АПВГ-4х95 длиной 0,218 км с увеличением протяженности трассы на кабель марки АПвБбШв-4х120 длиной 0,240 км. | J_003101 | 0 | нд | 0 | нд | 0.24 | нд | нд | 0 | нд | 0 | нд | 0 | нд | нд | 0 | нд | 0 | нд | 0.24 | нд | нд | 0 | нд | 0 | нд | 0 | нд | нд | 0 | нд | 0 | нд | 0 | нд | нд | 0 | нд | 0 | нд | 0.24 | нд | нд
1.2.2.1 | Реконструкция КЛ-0,4 кВ ТП-1425(1с) - УП-780 путем замены силового эл.кабеля марки АСБ-3х95+1х35 длиной 0,213 км с увеличением протяженности трассы на кабель марки АПвБбШв-4х120 длиной 0,235 км. | J_003093 | 0 | нд | 0 | нд | 0.235 | нд | нд | 0 | нд | 0 | нд | 0 | нд | нд | 0 | нд | 0 | нд | 0 | нд | нд | 0 | нд | 0 | нд | 0 | нд | нд | 0 | нд | 0 | нд | 0.235 | нд | нд | 0 | нд | 0 | нд | 0.235 | нд | нд
1.2.2.1 | Реконструкция КЛ-0,4 кВ УП-760 - УП-1011 (от ТП-1425) путем замены силового эл.кабеля марки АПВБ-3х95+1х35 длиной 0,220 км с увеличением протяженности трассы на кабель марки АПвБбШв-4х120 длиной 0,245 км. | J_003092 | 0 | нд | 0 | нд | 0.245 | нд | нд | 0 | нд | 0 | нд | 0 | нд | нд | 0 | нд | 0 | нд | 0 | нд | нд | 0 | нд | 0 | нд | 0 | нд | нд | 0 | нд | 0 | нд | 0.245 | нд | нд | 0 | нд | 0 | нд | 0.245 | нд | нд
1.2.2.1 | Реконструкция КЛ-0,4 кВ УП-760 - УП-755 (от ТП-1425) путем замены силового эл.кабеля марки ААШв-3х95 длиной 0,190 км с увеличением протяженности трассы на кабель марки АПвБбШв-4х150 длиной 0,210 км. | J_003091 | 0 | нд | 0 | нд | 0.21 | нд | нд | 0 | нд | 0 | нд | 0 | нд | нд | 0 | нд | 0 | нд | 0 | нд | нд | 0 | нд | 0 | нд | 0 | нд | нд | 0 | нд | 0 | нд | 0.21 | нд | нд | 0 | нд | 0 | нд | 0.21 | нд | нд
1.2.2.1 | Реконструкция КЛ-0,4 кВ УП-759 - УП-760 (от ТП-1425) путем замены силового эл.кабеля марки ААШв-3х95 длиной 0,115 км с увеличением протяженности трассы на кабель марки АПвБбШв-4х150 длиной 0,130 км. | J_003090 | 0 | нд | 0 | нд | 0.13 | нд | нд | 0 | нд | 0 | нд | 0 | нд | нд | 0 | нд | 0 | нд | 0 | нд | нд | 0 | нд | 0 | нд | 0 | нд | нд | 0 | нд | 0 | нд | 0.13 | нд | нд | 0 | нд | 0 | нд | 0.13 | нд | нд
1.2.2.1 | Реконструкция КЛ-0,4 кВ ТП-1425 - УП-759 (от ТП-1425) путем замены силового эл.кабеля марки ААБ-3х95 длиной 0,080 км с увеличением протяженности трассы на кабель марки АПвБбШв-4х240 длиной 0,090 км. | J_003089 | 0 | нд | 0 | нд | 0.09 | нд | нд | 0 | нд | 0 | нд | 0 | нд | нд | 0 | нд | 0 | нд | 0 | нд | нд | 0 | нд | 0 | нд | 0 | нд | нд | 0 | нд | 0 | нд | 0.09 | нд | нд | 0 | нд | 0 | нд | 0.09 | нд | нд
1.2.2.1 | Реконструкция КЛ-0,4 кВ УП-756 - УП-757 (от ТП-1425) путем замены силового эл.кабеля марки ААШв-3х120 длиной 0,130 км с увеличением протяженности трассы на кабель марки АПвБбШв-4х120 длиной 0,145 км. | J_003088 | 0 | нд | 0 | нд | 0.145 | нд | нд | 0 | нд | 0 | нд | 0 | нд | нд | 0 | нд | 0 | нд | 0 | нд | нд | 0 | нд | 0 | нд | 0 | нд | нд | 0 | нд | 0 | нд | 0.145 | нд | нд | 0 | нд | 0 | нд | 0.145 | нд | нд
1.2.2.1 | Реконструкция КЛ-0,4 кВ УП-758 - УП-757 (от ТП-1425) путем замены силового эл.кабеля марки ААБ-3х120 длиной 0,138 км с увеличением протяженности трассы на кабель марки АПвБбШв-4х120 длиной 0,155 км. | J_003087 | 0 | нд | 0 | нд | 0.155 | нд | нд | 0 | нд | 0 | нд | 0 | нд | нд | 0 | нд | 0 | нд | 0 | нд | нд | 0 | нд | 0 | нд | 0 | нд | нд | 0 | нд | 0 | нд | 0.155 | нд | нд | 0 | нд | 0 | нд | 0.155 | нд | нд
1.2.2.1 | Реконструкция КЛ-0,4 кВ ТП-1425(1с) - УП-758 путем замены силового эл.кабеля марки ААБ-3х95 длиной 0,138 км с увеличением протяженности трассы на кабель марки АПвБбШв-4х150 длиной 0,130 км. | J_003086 | 0 | нд | 0 | нд | 0.13 | нд | нд | 0 | нд | 0 | нд | 0 | нд | нд | 0 | нд | 0 | нд | 0 | нд | нд | 0 | нд | 0 | нд | 0 | нд | нд | 0 | нд | 0 | нд | 0.13 | нд | нд | 0 | нд | 0 | нд | 0.13 | нд | нд
1.2.2.1 | Реконструкция КЛ-0,4 кВ УП-768 - УП-767 (от ТП-1425) путем замены силового эл.кабеля марки ААШв-3х95 длиной 0,150 км с увеличением протяженности трассы на кабель марки АПвБбШв-4х120 длиной 0,165 км. | J_003085 | 0 | нд | 0 | нд | 0.165 | нд | нд | 0 | нд | 0 | нд | 0 | нд | нд | 0 | нд | 0 | нд | 0 | нд | нд | 0 | нд | 0 | нд | 0 | нд | нд | 0 | нд | 0 | нд | 0.165 | нд | нд | 0 | нд | 0 | нд | 0.165 | нд | нд
1.2.2.1 | Реконструкция КЛ-0,4 кВ УП-768 - УП-769 (от ТП-1425) путем замены силового эл.кабеля марки ААШв-3х95 длиной 0,110 км с увеличением протяженности трассы на кабель марки АПвБбШв-4х120 длиной 0,125 км. | J_003084 | 0 | нд | 0 | нд | 0.125 | нд | нд | 0 | нд | 0 | нд | 0 | нд | нд | 0 | нд | 0 | нд | 0 | нд | нд | 0 | нд | 0 | нд | 0 | нд | нд | 0 | нд | 0 | нд | 0.125 | нд | нд | 0 | нд | 0 | нд | 0.125 | нд | нд
1.2.2.1 | Реконструкция КЛ-0,4 кВ УП-764 - УП-765 (от ТП-1425) путем замены силового эл.кабеля марки ААШв-3х95 длиной 0,1100 км с увеличением протяженности трассы на кабель марки АПвБбШв-4х120 длиной 0,110 км. | J_003083 | 0 | нд | 0 | нд | 0.11 | нд | нд | 0 | нд | 0 | нд | 0 | нд | нд | 0 | нд | 0 | нд | 0 | нд | нд | 0 | нд | 0 | нд | 0 | нд | нд | 0 | нд | 0 | нд | 0.11 | нд | нд | 0 | нд | 0 | нд | 0.11 | нд | нд
1.2.2.1 | Реконструкция КЛ-0,4 кВ УП-763 - УП-764 (от ТП-1425) путем замены силового эл.кабеля марки ААШв-3х95 длиной 0,100 км с увеличением протяженности трассы на кабель марки АПвБбШв-4х120 длиной 0,110 км. | J_003082 | 0 | нд | 0 | нд | 0.11 | нд | нд | 0 | нд | 0 | нд | 0 | нд | нд | 0 | нд | 0 | нд | 0 | нд | нд | 0 | нд | 0 | нд | 0 | нд | нд | 0 | нд | 0 | нд | 0.11 | нд | нд | 0 | нд | 0 | нд | 0.11 | нд | нд
1.2.2.1 | Реконструкция КЛ-0,4 кВ УП-762 - УП-763 (от ТП-1425) путем замены силового эл.кабеля марки ААШв-3х95 длиной 0,100 км с увеличением протяженности трассы на кабель марки АПвБбШв-4х120 длиной 0,110 км. | J_003081 | 0 | нд | 0 | нд | 0.11 | нд | нд | 0 | нд | 0 | нд | 0 | нд | нд | 0 | нд | 0 | нд | 0 | нд | нд | 0 | нд | 0 | нд | 0 | нд | нд | 0 | нд | 0 | нд | 0.11 | нд | нд | 0 | нд | 0 | нд | 0.11 | нд | нд
1.2.2.1 | Реконструкция КЛ-0,4 кВ ТП-1425(1с) - УП-762 путем замены силового эл.кабеля марки ААШв-3х120 длиной 0,060 км с увеличением протяженности трассы на кабель марки АПвБбШв-4х150 длиной 0,070 км. | J_003080 | 0 | нд | 0 | нд | 0.07 | нд | нд | 0 | нд | 0 | нд | 0 | нд | нд | 0 | нд | 0 | нд | 0 | нд | нд | 0 | нд | 0 | нд | 0 | нд | нд | 0 | нд | 0 | нд | 0.07 | нд | нд | 0 | нд | 0 | нд | 0.07 | нд | нд
1.2.2.1 | Реконструкция КЛ-0,4 кВ ТП-1415(1с) - УП-767 каб. "А" и "Б"(участок) путем замены силового эл.кабеля марки АПВБ-3х35+1х16 общей длиной 0,090 км с увеличением протяженности трассы на кабель марки АПвБбШв-4х120 длиной 0,100 км. | J_003079 | 0 | нд | 0 | нд | 0.1 | нд | нд | 0 | нд | 0 | нд | 0 | нд | нд | 0 | нд | 0 | нд | 0 | нд | нд | 0 | нд | 0 | нд | 0 | нд | нд | 0 | нд | 0 | нд | 0.1 | нд | нд | 0 | нд | 0 | нд | 0.1 | нд | нд
1.2.2.1 | Реконструкция КЛ-0,4 кВ УП-801 - УП-836 (от ТП-1415) путем замены силового эл.кабеля марки АПВБ-3х35+1х16 длиной 0,128 км с увеличением протяженности трассы на кабель марки АПвБбШв-4х120 длиной 0,145 км. | J_003078 | 0 | нд | 0 | нд | 0.145 | нд | нд | 0 | нд | 0 | нд | 0 | нд | нд | 0 | нд | 0 | нд | 0 | нд | нд | 0 | нд | 0 | нд | 0 | нд | нд | 0 | нд | 0 | нд | 0.145 | нд | нд | 0 | нд | 0 | нд | 0.145 | нд | нд
1.2.2.1 | Реконструкция КЛ-0,4 кВ ТП-1415(2с) - УП-801 (участок КЛ) путем замены силового эл.кабеля марки АПВБ-3х35+1х16 длиной 0,100 км с увеличением протяженности трассы на кабель марки АПвБбШв-4х120 длиной 0,110 км. | J_003077 | 0 | нд | 0 | нд | 0.11 | нд | нд | 0 | нд | 0 | нд | 0 | нд | нд | 0 | нд | 0 | нд | 0 | нд | нд | 0 | нд | 0 | нд | 0 | нд | нд | 0 | нд | 0 | нд | 0.11 | нд | нд | 0 | нд | 0 | нд | 0.11 | нд | нд
1.2.2.1 | Реконструкция КЛ-0,4 кВ УП-789 - УП-788 (от ТП-1415) путем замены силового эл.кабеля марки ААШв-3х240 длиной 0,085 км с увеличением протяженности трассы на кабель марки АПвБбШв-4х150 длиной 0,095 км. | J_003076 | 0 | нд | 0 | нд | 0.095 | нд | нд | 0 | нд | 0 | нд | 0 | нд | нд | 0 | нд | 0 | нд | 0 | нд | нд | 0 | нд | 0 | нд | 0 | нд | нд | 0 | нд | 0 | нд | 0.095 | нд | нд | 0 | нд | 0 | нд | 0.095 | нд | нд
1.2.2.1 | Реконструкция КЛ-0,4 кВ УП-808 - УП-807 (от ТП-1415) (участок КЛ) путем замены силового эл.кабеля марки АВВБ-3х185 длиной 0,080 км с увеличением протяженности трассы на кабель марки АПвБбШв-4х150 длиной 0,090 км. | J_003075 | 0 | нд | 0 | нд | 0.09 | нд | нд | 0 | нд | 0 | нд | 0 | нд | нд | 0 | нд | 0 | нд | 0 | нд | нд | 0 | нд | 0 | нд | 0 | нд | нд | 0 | нд | 0 | нд | 0.09 | нд | нд | 0 | нд | 0 | нд | 0.09 | нд | нд
1.2.2.1 | Реконструкция КЛ-0,4 кВ ТП-1415(2с) - УП-791 (участок КЛ) путем замены силового эл.кабеля марки АВВБ-3х185+1х50 длиной 0,140 км с увеличением протяженности трассы на кабель марки АПвБбШв-4х240 длиной 0,155 км. | J_003074 | 0 | нд | 0 | нд | 0.155 | нд | нд | 0 | нд | 0 | нд | 0 | нд | нд | 0 | нд | 0 | нд | 0 | нд | нд | 0 | нд | 0 | нд | 0 | нд | нд | 0 | нд | 0 | нд | 0.155 | нд | нд | 0 | нд | 0 | нд | 0.155 | нд | нд
1.2.2.1 | Реконструкция КЛ-0,4 кВ ТП-1415(1с) - УП-766 (участок КЛ) путем замены силового эл.кабеля марки ААШв-3х120 длиной 0,050 км с увеличением протяженности трассы на кабель марки АПвБбШв-4х120 длиной 0,055 км. | J_003073 | 0 | нд | 0 | нд | 0.055 | нд | нд | 0 | нд | 0 | нд | 0 | нд | нд | 0 | нд | 0 | нд | 0 | нд | нд | 0 | нд | 0 | нд | 0 | нд | нд | 0 | нд | 0 | нд | 0.055 | нд | нд | 0 | нд | 0 | нд | 0.055 | нд | нд
1.2.2.1 | Реконструкция КЛ-0,4 кВ УП-765 - УП-766 (от РТП-103) путем замены силового эл.кабеля марки ААШв-3х95 длиной 0,110 км с увеличением протяженности трассы на кабель марки АПвБбШв-4х120 длиной 0,125 км. | J_003072 | 0 | нд | 0 | нд | 0.125 | нд | нд | 0 | нд | 0 | нд | 0 | нд | нд | 0 | нд | 0 | нд | 0 | нд | нд | 0 | нд | 0 | нд | 0 | нд | нд | 0 | нд | 0 | нд | 0.125 | нд | нд | 0 | нд | 0 | нд | 0.125 | нд | нд
1.2.2.1 | Реконструкция КЛ-0,4 кВ УП-766 - УП-1009 (от РТП-103) путем замены силового эл.кабеля марки ААБ-3х95 длиной 0,120 км с увеличением протяженности трассы на кабель марки АПвБбШв-4х120 длиной 0,135 км. | J_003071 | 0 | нд | 0 | нд | 0.135 | нд | нд | 0 | нд | 0 | нд | 0 | нд | нд | 0 | нд | 0 | нд | 0 | нд | нд | 0 | нд | 0 | нд | 0 | нд | нд | 0 | нд | 0 | нд | 0.135 | нд | нд | 0 | нд | 0 | нд | 0.135 | нд | нд
1.2.2.1 | Реконструкция КЛ-0,4 кВ РТП-103 - УП-1009 (участок КЛ ) путем замены силового эл.кабеля марки ААБ-3х95 длиной 0,140 км с увеличением протяженности трассы на кабель марки АПвБбШв-4х120 длиной 0,155 км. | J_003070 | 0 | нд | 0 | нд | 0.155 | нд | нд | 0 | нд | 0 | нд | 0 | нд | нд | 0 | нд | 0 | нд | 0 | нд | нд | 0 | нд | 0 | нд | 0 | нд | нд | 0 | нд | 0 | нд | 0.155 | нд | нд | 0 | нд | 0 | нд | 0.155 | нд | нд
1.2.2.1 | Реконструкция КЛ-0,4 кВ УП-942 - УП-1137 (от ТП-34) путем замены силового эл.кабеля марки АВВГ-3х95+1х50, длиной 0,145 км с увеличением протяженности трассы на кабель марки АПвБбШв-4х120 длиной 0,16 км. | J_003069 | 0 | нд | 0 | нд | 0.16 | нд | нд | 0 | нд | 0 | нд | 0 | нд | нд | 0 | нд | 0 | нд | 0 | нд | нд | 0 | нд | 0 | нд | 0 | нд | нд | 0 | нд | 0 | нд | 0.16 | нд | нд | 0 | нд | 0 | нд | 0.16 | нд | нд
1.2.2.1 | Реконструкция КЛ-0,4 кВ УП-497 - УП-942 (от ТП-34) путем замены силового эл.кабеля марки АВВБ-3х95+1х35, длиной 0,165 км с увеличением протяженности трассы на кабель марки АПвБбШв-4х120 длиной 0,182 км. | J_003068 | 0 | нд | 0 | нд | 0.182 | нд | нд | 0 | нд | 0 | нд | 0 | нд | нд | 0 | нд | 0 | нд | 0 | нд | нд | 0 | нд | 0 | нд | 0 | нд | нд | 0 | нд | 0 | нд | 0.182 | нд | нд | 0 | нд | 0 | нд | 0.182 | нд | нд
1.2.2.1 | Реконструкция КЛ-0,4 кВ УП-19 -УП-497(от ТП-34) путем замены силового эл.кабеля марки ААБ-3х70+1х35, длиной 0,036 км с увеличением протяженности трассы на кабель марки АПвБбШв-4х120 длиной 0,060 км. | J_003067 | 0 | нд | 0 | нд | 0.06 | нд | нд | 0 | нд | 0 | нд | 0 | нд | нд | 0 | нд | 0 | нд | 0 | нд | нд | 0 | нд | 0 | нд | 0 | нд | нд | 0 | нд | 0 | нд | 0.06 | нд | нд | 0 | нд | 0 | нд | 0.06 | нд | нд
1.2.2.1 | Реконструкция КЛ-0,4 кВ УП-20 - УП-434 (от ТП-34) путем замены силового эл.кабеля марки АСБ-3х50+1х16, длиной 0,28 км с уменьшением протяженности трассы на кабель марки АПвБбШв-4х120 длиной 0,230 км. | J_003066 | 0 | нд | 0 | нд | 0.23 | нд | нд | 0 | нд | 0 | нд | 0 | нд | нд | 0 | нд | 0 | нд | 0 | нд | нд | 0 | нд | 0 | нд | 0 | нд | нд | 0 | нд | 0 | нд | 0.23 | нд | нд | 0 | нд | 0 | нд | 0.23 | нд | нд
1.2.2.1 | Реконструкция КЛ-0,4 кВ ТП-34 2с - ВРУ Октябрьский пр., 56а путем замены силового эл.кабеля марки АВВБ-3х50+1х25, длиной 0,150 км с увеличением протяженности трассы на кабель марки АПвБбШв-4х50 длиной 0,165 км. | J_003065 | 0 | нд | 0 | нд | 0.165 | нд | нд | 0 | нд | 0 | нд | 0 | нд | нд | 0 | нд | 0 | нд | 0 | нд | нд | 0 | нд | 0 | нд | 0 | нд | нд | 0 | нд | 0 | нд | 0.165 | нд | нд | 0 | нд | 0 | нд | 0.165 | нд | нд
1.2.2.1 | Реконструкция КЛ-0,4 кВ ТП-34 1с - ВРУ Октябрьский пр., 56а путем замены силового эл.кабеля марки АВВБ-3х50+1х25, длиной 0,150 км с увеличением протяженности трассы на кабель марки АПвБбШв-4х50 длиной 0,165 км. | J_003064 | 0 | нд | 0 | нд | 0.165 | нд | нд | 0 | нд | 0 | нд | 0 | нд | нд | 0 | нд | 0 | нд | 0 | нд | нд | 0 | нд | 0 | нд | 0 | нд | нд | 0 | нд | 0 | нд | 0.165 | нд | нд | 0 | нд | 0 | нд | 0.165 | нд | нд
1.2.2.1 | Реконструкция КЛ-0,4 кВ ТП-34 2с - ВРУ Дерендяева, 15 путем замены силового эл.кабеля марки АПВБ-3х70+1х25, длиной 0,178 км с увеличением протяженности трассы на кабель марки АПвБбШв-4х120 длиной 0,196 км. | J_003063 | 0 | нд | 0 | нд | 0.196 | нд | нд | 0 | нд | 0 | нд | 0 | нд | нд | 0 | нд | 0 | нд | 0 | нд | нд | 0 | нд | 0 | нд | 0 | нд | нд | 0 | нд | 0 | нд | 0.196 | нд | нд | 0 | нд | 0 | нд | 0.196 | нд | нд
1.2.2.1 | Реконструкция КЛ-0,4 кВ ТП-34 - УП-1137 путем замены силового эл.кабеля марки АВВГ-3х95+1х50, длиной 0,155 км с увеличением протяженности трассы на кабель марки АПвБбШв-4х120 длиной 0,171 км. | J_003062 | 0 | нд | 0 | нд | 0.171 | нд | нд | 0 | нд | 0 | нд | 0 | нд | нд | 0 | нд | 0 | нд | 0 | нд | нд | 0 | нд | 0 | нд | 0 | нд | нд | 0 | нд | 0 | нд | 0.171 | нд | нд | 0 | нд | 0 | нд | 0.171 | нд | нд
1.2.2.1 | Реконструкция КЛ-0,4 кВ ТП-34 - УП-942 путем замены силового эл.кабеля марки АВВБ-3х95+1х35, длиной 0,05 км с увеличением протяженности трассы на кабель марки АПвБбШв-4х150 длиной 0,055 км. | J_003061 | 0 | нд | 0 | нд | 0.055 | нд | нд | 0 | нд | 0 | нд | 0 | нд | нд | 0 | нд | 0 | нд | 0 | нд | нд | 0 | нд | 0 | нд | 0 | нд | нд | 0 | нд | 0 | нд | 0.055 | нд | нд | 0 | нд | 0 | нд | 0.055 | нд | нд
1.2.2.1 | Реконструкция КЛ-0,4 кВ ТП-34 - УП-18 (участка эл.кабеля от УП-18 до муфты) путем замены силового эл.кабеля марки АСБ-3х70+1х35, длиной 0,050 км. с увеличением протяженности трассы на кабель марки АПвБбШв-4х150 длиной 0,060 км. | J_003060 | 0 | нд | 0 | нд | 0.06 | нд | нд | 0 | нд | 0 | нд | 0 | нд | нд | 0 | нд | 0 | нд | 0 | нд | нд | 0 | нд | 0 | нд | 0 | нд | нд | 0 | нд | 0 | нд | 0.06 | нд | нд | 0 | нд | 0 | нд | 0.06 | нд | нд
1.2.2.1 | Реконструкция КЛ-6 кВ фидер 18 ПС Восточная - РТП-13(с2) путем замены силового эл.кабеля марки АСБ-3х240, длиной 0,766 км с увеличением протяженности трассы на кабель марки 3хАПвПу2г-1-300/50 длиной 0,820 км. | J_003058 | 0 | нд | 0 | нд | 0.82 | нд | нд | 0 | нд | 0 | нд | 0 | нд | нд | 0 | нд | 0 | нд | 0 | нд | нд | 0 | нд | 0 | нд | 0 | нд | нд | 0 | нд | 0 | нд | 0.82 | нд | нд | 0 | нд | 0 | нд | 0.82 | нд | нд
1.2.2.1 | Реконструкция КЛ-6 кВ фидер 8 ПС Восточная - РТП-13(с1) путем замены силового эл.кабеля марки АСБ-3х240, длиной 0,971 км с увеличением протяженности трассы на кабель марки 3хАПвПу2г-1-300/50 длиной 0,820 км. | J_003057 | 0 | нд | 0 | нд | 0.82 | нд | нд | 0 | нд | 0 | нд | 0 | нд | нд | 0 | нд | 0 | нд | 0 | нд | нд | 0 | нд | 0 | нд | 0 | нд | нд | 0 | нд | 0 | нд | 0.82 | нд | нд | 0 | нд | 0 | нд | 0.82 | нд | нд
1.2.2.1 | Реконструкция КЛ-10 кВ фидер 12 ПС Восточная - ТП-1301(с2) путем замены силового эл.кабеля марки ААБл-3х150, длиной 0,335 км с увеличением протяженности трассы на кабель марки 3хАПвПу2г-1-300/35 длиной 0,360 км. | J_003056 | 0 | нд | 0 | нд | 0.36 | нд | нд | 0 | нд | 0 | нд | 0 | нд | нд | 0 | нд | 0 | нд | 0 | нд | нд | 0 | нд | 0 | нд | 0 | нд | нд | 0 | нд | 0 | нд | 0.36 | нд | нд | 0 | нд | 0 | нд | 0.36 | нд | нд
1.2.2.1 | Реконструкция КЛ-10 кВ фидер 13 ПС Восточная - ТП-1301(с1) путем замены силового эл.кабеля марки АСБ-3х95, длиной 0,327 км с увеличением протяженности трассы на кабель марки 3хАПвПу2г-1-300/35 длиной 0,360 км. | J_003055 | 0 | нд | 0 | нд | 0.36 | нд | нд | 0 | нд | 0 | нд | 0 | нд | нд | 0 | нд | 0 | нд | 0 | нд | нд | 0 | нд | 0 | нд | 0 | нд | нд | 0 | нд | 0 | нд | 0.36 | нд | нд | 0 | нд | 0 | нд | 0.36 | нд | нд
1.2.2.1 | Реконструкция КЛ-10 кВ фидер 2 ПС Восточная - ТП-1358 путем замены силового эл.кабеля марки АСБ-3х185, длиной 1,25 км с увеличением протяженности трассы на кабель марки 3хАПвПу2г-1-300/35 длиной 1,37 км. | J_003054 | 0 | нд | 0 | нд | 1.37 | нд | нд | 0 | нд | 0 | нд | 0 | нд | нд | 0 | нд | 0 | нд | 0 | нд | нд | 0 | нд | 0 | нд | 0 | нд | нд | 0 | нд | 0 | нд | 1.37 | нд | нд | 0 | нд | 0 | нд | 1.37 | нд | нд
1.2.2.1 | Реконструкция КЛ-10 кВ П/ст Восточная ф.16 - ТП-1329/1328 ввод в П/ст, путем замены участка силового эл.кабеля марки ААБ-3х120, длиной 0,830 км с увеличением протяженности трассы на кабель марки 3хАПвПу2г-1-300/35 длиной 0,915 км | J_003053 | 0 | нд | 0 | нд | 0.915 | нд | нд | 0 | нд | 0 | нд | 0 | нд | нд | 0 | нд | 0 | нд | 0 | нд | нд | 0 | нд | 0 | нд | 0 | нд | нд | 0 | нд | 0 | нд | 0.915 | нд | нд | 0 | нд | 0 | нд | 0.915 | нд | нд
1.2.2.1 | Реконструкция КЛ-10 кВ П/ст Восточная ф.11 - ТП-1314(с1) путем замены участка силового эл.кабеля марки АСБ-3х240, длиной 0,861 км с увеличением протяженности трассы на кабель марки 3хАПвПу2г-1-300/35 длиной 0,950 км | J_003052 | 0 | нд | 0 | нд | 0.95 | нд | нд | 0 | нд | 0 | нд | 0 | нд | нд | 0 | нд | 0 | нд | 0 | нд | нд | 0 | нд | 0 | нд | 0 | нд | нд | 0 | нд | 0 | нд | 0.95 | нд | нд | 0 | нд | 0 | нд | 0.95 | нд | нд
1.2.2.1 | Реконструкция КЛ-10 кВ П/ст Восточная ф.10 - РТП-113(с1) путем замены силового эл.кабеля марки АСБ-3х95, длиной 0,709 км с увеличением протяженности трассы на кабель марки 3хАПвПу2г-1-300/35 длиной 0,780 км | J_003051 | 0 | нд | 0 | нд | 0.78 | нд | нд | 0 | нд | 0 | нд | 0 | нд | нд | 0 | нд | 0 | нд | 0 | нд | нд | 0 | нд | 0 | нд | 0 | нд | нд | 0 | нд | 0 | нд | 0.78 | нд | нд | 0 | нд | 0 | нд | 0.78 | нд | нд
1.2.2.1 | Реконструкция КЛ-6 кВ П/ст Восточная ф.16 - ТП-157 путем замены силового эл.кабеля марки АСБ-3х240, длиной 0,738 км с увеличением протяженности трассы на кабель марки 3хАПвПу2г-1-300/35 длиной 0,810 км | J_003050 | 0 | нд | 0 | нд | 0.81 | нд | нд | 0 | нд | 0 | нд | 0 | нд | нд | 0 | нд | 0 | нд | 0 | нд | нд | 0 | нд | 0 | нд | 0 | нд | нд | 0 | нд | 0 | нд | 0.81 | нд | нд | 0 | нд | 0 | нд | 0.81 | нд | нд
1.2.2.1 | Реконструкция КЛ-6 кВ П/ст Восточная ф.14 - ТП-26(с1) путем замены силового эл.кабеля марки АСБ-3х240, длиной 0,918 км с увеличением протяженности трассы на кабель марки 3хАПвПу2г-1-300/50 длиной 1,010 км | J_003049 | 0 | нд | 0 | нд | 1.01 | нд | нд | 0 | нд | 0 | нд | 0 | нд | нд | 0 | нд | 0 | нд | 0 | нд | нд | 0 | нд | 0 | нд | 0 | нд | нд | 0 | нд | 0 | нд | 1.01 | нд | нд | 0 | нд | 0 | нд | 1.01 | нд | нд
1.2.2.1 | Реконструкция КЛ-6 кВ ТП-36(с1) - ТП-134 путем замены силового эл.кабеля марки ААБ-3х120, длиной 0,140 км с увеличением протяженности трассы на кабель марки ААБ2лШв-3х150 длиной 0,155 км | J_003048 | 0 | нд | 0 | нд | 0.155 | нд | нд | 0 | нд | 0 | нд | 0 | нд | нд | 0 | нд | 0 | нд | 0 | нд | нд | 0 | нд | 0 | нд | 0 | нд | нд | 0 | нд | 0 | нд | 0.155 | нд | нд | 0 | нд | 0 | нд | 0.155 | нд | нд
1.2.2.1 | Реконструкция КЛ-6 кВ ТП-36(с2) - ТП-444 путем замены силового эл.кабеля марки ААБ-3х120, длиной 0,344 км с увеличением протяженности трассы на кабель марки ААБ2лШв-3х150 длиной 0,380 км | J_003047 | 0 | нд | 0 | нд | 0.38 | нд | нд | 0 | нд | 0 | нд | 0 | нд | нд | 0 | нд | 0 | нд | 0 | нд | нд | 0 | нд | 0 | нд | 0 | нд | нд | 0 | нд | 0 | нд | 0.38 | нд | нд | 0 | нд | 0 | нд | 0.38 | нд | нд
1.2.2.1 | Реконструкция КЛ-6 кВ ТП-196 -ТП-453 путем замены силового эл.кабеля марки ААБ-3х120, длиной 0,485 км с увеличением протяженности трассы на кабель марки ААБ2лШв-3х150 длиной 0,535 км | J_003046 | 0 | нд | 0 | нд | 0.535 | нд | нд | 0 | нд | 0 | нд | 0 | нд | нд | 0 | нд | 0 | нд | 0 | нд | нд | 0 | нд | 0 | нд | 0 | нд | нд | 0 | нд | 0 | нд | 0.535 | нд | нд | 0 | нд | 0 | нд | 0.535 | нд | нд
1.2.2.1 | Реконструкция КЛ-6 кВ ТП-65 - ТП-433(с1) путем замены силового эл.кабеля марки ААБ-3х70, длиной 0,323 км с увеличением протяженности трассы на кабель марки ААБ2лШв-3х150 длиной 0,355 км | J_003045 | 0 | нд | 0 | нд | 0.355 | нд | нд | 0 | нд | 0 | нд | 0 | нд | нд | 0 | нд | 0 | нд | 0 | нд | нд | 0 | нд | 0 | нд | 0 | нд | нд | 0 | нд | 0 | нд | 0.355 | нд | нд | 0 | нд | 0 | нд | 0.355 | нд | нд
1.2.2.1 | Реконструкция КЛ-6 кВ ТП-76 - ТП-196 путем замены силового эл.кабеля марки ААБ-3х120, длиной 0,244 км с увеличением протяженности трассы на кабель марки ААБ2лШв-3х150 длиной 0,270 км | J_003044 | 0 | нд | 0 | нд | 0.27 | нд | нд | 0 | нд | 0 | нд | 0 | нд | нд | 0 | нд | 0 | нд | 0 | нд | нд | 0 | нд | 0 | нд | 0 | нд | нд | 0 | нд | 0 | нд | 0.27 | нд | нд | 0 | нд | 0 | нд | 0.27 | нд | нд
1.2.2.1 | Реконструкция КЛ-6 кВ ТП-58(с2) - ТП-76 путем замены участка силового эл.кабеля марки АСБ-3х150, длиной 0,817 км с увеличением протяженности трассы на кабель марки ААБ2лШв-3х150 длиной 0,900 км | J_003043 | 0 | нд | 0 | нд | 0.9 | нд | нд | 0 | нд | 0 | нд | 0 | нд | нд | 0 | нд | 0 | нд | 0 | нд | нд | 0 | нд | 0 | нд | 0 | нд | нд | 0 | нд | 0 | нд | 0.9 | нд | нд | 0 | нд | 0 | нд | 0.9 | нд | нд
1.2.2.1 | Реконструкция КЛ-6 кВ ТП-51 - ТП-58(с1) путем замены силового эл.кабеля марки ААБ-3х95, длиной 0,393 км с увеличением протяженности трассы на кабель марки ААБ2лШв-3х150 длиной 0,430 км | J_003042 | 0 | нд | 0 | нд | 0.43 | нд | нд | 0 | нд | 0 | нд | 0 | нд | нд | 0 | нд | 0 | нд | 0 | нд | нд | 0 | нд | 0 | нд | 0 | нд | нд | 0 | нд | 0 | нд | 0.43 | нд | нд | 0 | нд | 0 | нд | 0.43 | нд | нд
1.2.2.1 | Реконструкция КЛ-6 кВ ТП-51 - ТП-64 путем замены силового эл.кабеля марки ААБ-3х95, длиной 0,020 км с увеличением протяженности трассы на кабель марки ААБ2лШв-3х150 длиной 0,025 км | J_003041 | 0 | нд | 0 | нд | 0.025 | нд | нд | 0 | нд | 0 | нд | 0 | нд | нд | 0 | нд | 0 | нд | 0 | нд | нд | 0 | нд | 0 | нд | 0 | нд | нд | 0 | нд | 0 | нд | 0.025 | нд | нд | 0 | нд | 0 | нд | 0.025 | нд | нд
1.2.2.1 | Реконструкция КЛ-6 кВ ТП-64 - ТП-65 путем замены силового эл.кабеля марки ААБ-3х120, длиной 0,253 км с увеличением протяженности трассы на кабель марки ААБ2лШв-3х150 длиной 0,280 км | J_003040 | 0 | нд | 0 | нд | 0.28 | нд | нд | 0 | нд | 0 | нд | 0 | нд | нд | 0 | нд | 0 | нд | 0 | нд | нд | 0 | нд | 0 | нд | 0 | нд | нд | 0 | нд | 0 | нд | 0.28 | нд | нд | 0 | нд | 0 | нд | 0.28 | нд | нд
1.2.2.1 | Реконструкция КЛ-6 кВ ТП-58(с1) - ТП-74(с1) путем замены силового эл.кабеля марки ААБ-3х95, длиной 0,093 км с увеличением протяженности трассы на кабель марки ААБ2лШв-3х240 длиной 0,100 км | J_003039 | 0 | нд | 0 | нд | 0.1 | нд | нд | 0 | нд | 0 | нд | 0 | нд | нд | 0 | нд | 0 | нд | 0 | нд | нд | 0 | нд | 0 | нд | 0 | нд | нд | 0 | нд | 0 | нд | 0.1 | нд | нд | 0 | нд | 0 | нд | 0.1 | нд | нд
1.2.2.1 | Реконструкция КЛ-6 кВ РТП-14(с2) - ТП-74(с1) путем замены силового эл.кабеля марки ААБ-3х185, длиной 0,780 км с увеличением протяженности трассы на кабель марки ААБ2лШв-3х240 длиной 0,860 км | J_003038 | 0 | нд | 0 | нд | 0.86 | нд | нд | 0 | нд | 0 | нд | 0 | нд | нд | 0 | нд | 0 | нд | 0 | нд | нд | 0 | нд | 0 | нд | 0 | нд | нд | 0 | нд | 0 | нд | 0.86 | нд | нд | 0 | нд | 0 | нд | 0.86 | нд | нд
1.2.2.1 | Реконструкция КЛ-6 кВ ТП-616(с1) - ТП-750 путем замены силового эл.кабеля марки ААБ-3х120, длиной 0,550 км с увеличением протяженности трассы на кабель марки ААБ2лШв-3х150 длиной 0,610км | J_003037 | 0 | нд | 0 | нд | 0.61 | нд | нд | 0 | нд | 0 | нд | 0 | нд | нд | 0 | нд | 0 | нд | 0 | нд | нд | 0 | нд | 0 | нд | 0 | нд | нд | 0 | нд | 0 | нд | 0.61 | нд | нд | 0 | нд | 0 | нд | 0.61 | нд | нд
1.2.2.1 | Реконструкция КЛ-6 кВ ТП-750 - ТП-751 путем замены силового эл.кабеля марки ААБ-3х95, длиной 0,156 км с увеличением протяженности трассы на кабель марки ААБ2лШв-3х150 длиной 0,170км | J_003036 | 0 | нд | 0 | нд | 0.17 | нд | нд | 0 | нд | 0 | нд | 0 | нд | нд | 0 | нд | 0 | нд | 0 | нд | нд | 0 | нд | 0 | нд | 0 | нд | нд | 0 | нд | 0 | нд | 0.17 | нд | нд | 0 | нд | 0 | нд | 0.17 | нд | нд
1.2.2.1 | Реконструкция КЛ-6 кВ ТП-752(с1) - ТП-756(с1) путем замены силового эл.кабеля марки ААБ-3х120, длиной 0,653 км с увеличением протяженности трассы на кабель марки ААБ2лШв-3х240 длиной 0,720 км | J_003035 | 0 | нд | 0 | нд | 0.72 | нд | нд | 0 | нд | 0 | нд | 0 | нд | нд | 0 | нд | 0 | нд | 0 | нд | нд | 0 | нд | 0 | нд | 0 | нд | нд | 0 | нд | 0 | нд | 0.72 | нд | нд | 0 | нд | 0 | нд | 0.72 | нд | нд
1.2.2.1 | Реконструкция КЛ-6 кВ П/ст Гнусино ф.30 - ТП-759 путем замены силового эл.кабеля марки ААБ-3х95, длиной 0,300 км с увеличением протяженности трассы на кабель марки 3хАПвПу2г-1-300/35 длиной 0,330 км | J_003034 | 0 | нд | 0 | нд | 0.33 | нд | нд | 0 | нд | 0 | нд | 0 | нд | нд | 0 | нд | 0 | нд | 0 | нд | нд | 0 | нд | 0 | нд | 0 | нд | нд | 0 | нд | 0 | нд | 0.33 | нд | нд | 0 | нд | 0 | нд | 0.33 | нд | нд
1.2.2.1 | Реконструкция КЛ-6 кВ П/ст Гнусино ф.23 - ТП-757 путем замены силового эл.кабеля марки ААБ-3х120, длиной 0,590 км с увеличением протяженности трассы на кабель марки 3хАПвПу2г-1-300/35 длиной 0,650 км | J_003033 | 0 | нд | 0 | нд | 0.65 | нд | нд | 0 | нд | 0 | нд | 0 | нд | нд | 0 | нд | 0 | нд | 0 | нд | нд | 0 | нд | 0 | нд | 0 | нд | нд | 0 | нд | 0 | нд | 0.65 | нд | нд | 0 | нд | 0 | нд | 0.65 | нд | нд
1.2.2.1 | Реконструкция КЛ-6 кВ П/ст Гнусино ф.27 - ТП-755(с2) путем замены силового эл.кабеля марки ААБ-3х120, длиной 0,645 км с увеличением протяженности трассы на кабель марки 3хАПвПу2г-1-300/35 длиной 0,710 км | J_003032 | 0 | нд | 0 | нд | 0.71 | нд | нд | 0 | нд | 0 | нд | 0 | нд | нд | 0 | нд | 0 | нд | 0 | нд | нд | 0 | нд | 0 | нд | 0 | нд | нд | 0 | нд | 0 | нд | 0.71 | нд | нд | 0 | нд | 0 | нд | 0.71 | нд | нд
1.2.2.1 | Реконструкция КЛ-6 кВ П/ст Гнусино ф.7 - ТП-755(с1) путем замены силового эл.кабеля марки ААБ-3х120, длиной 0,645 км с увеличением протяженности трассы на кабель марки 3хАПвПу2г-1-300/35 длиной 0,710 км | J_003031 | 0 | нд | 0 | нд | 0.71 | нд | нд | 0 | нд | 0 | нд | 0 | нд | нд | 0 | нд | 0 | нд | 0 | нд | нд | 0 | нд | 0 | нд | 0 | нд | нд | 0 | нд | 0 | нд | 0.71 | нд | нд | 0 | нд | 0 | нд | 0.71 | нд | нд
1.2.2.1 | Реконструкция КЛ-6 кВ П/ст Гнусино ф.2 - ТП-756(с1) путем замены силового эл.кабеля марки ААБ-3х120, длиной 0,572 км с увеличением протяженности трассы на кабель марки 3хАПвПу2г-1-300/35 длиной 0,630 км | J_003030 | 0 | нд | 0 | нд | 0.63 | нд | нд | 0 | нд | 0 | нд | 0 | нд | нд | 0 | нд | 0 | нд | 0 | нд | нд | 0 | нд | 0 | нд | 0 | нд | нд | 0 | нд | 0 | нд | 0.63 | нд | нд | 0 | нд | 0 | нд | 0.63 | нд | нд
1.2.2.1 | Реконструкция КЛ-6 кВ ТП-167(с1) - ТП-459(с1) каб. "А" и "Б" путем замены силового эл.кабеля марки 2хАСБ-3х35, общей длиной 0,458 км с уменьшением протяженности трассы на кабель марки ААБ2лШв-3х150 длиной 0,255 км в результате получиться КЛ-6 кВ ТП-167(с1) - ТП-459(с1) | J_003028 | 0 | нд | 0 | нд | 0.255 | нд | нд | 0 | нд | 0 | нд | 0 | нд | нд | 0 | нд | 0 | нд | 0 | нд | нд | 0 | нд | 0 | нд | 0 | нд | нд | 0 | нд | 0 | нд | 0.255 | нд | нд | 0 | нд | 0 | нд | 0.255 | нд | нд
1.2.2.1 | Реконструкция КЛ-6 кВ ТП-176 - ТП-458 путем замены силового эл.кабеля марки АСБ-3х95, длиной 0,213 км с увеличением протяженности трассы на кабель марки ААБ2лШв-3х150 длиной 0,235 км | J_003027 | 0 | нд | 0 | нд | 0.235 | нд | нд | 0 | нд | 0 | нд | 0 | нд | нд | 0 | нд | 0 | нд | 0 | нд | нд | 0 | нд | 0 | нд | 0 | нд | нд | 0 | нд | 0 | нд | 0.235 | нд | нд | 0 | нд | 0 | нд | 0.235 | нд | нд
1.2.2.1 | Реконструкция КЛ-6 кВ ТП-136 - ТП-168(с1) путем замены силового эл.кабеля марки СБ-3х50, длиной 0,390 км с увеличением протяженности трассы на кабель марки ААБ2лШв-3х150 длиной 0,430 км | J_003026 | 0 | нд | 0 | нд | 0.43 | нд | нд | 0 | нд | 0 | нд | 0 | нд | нд | 0 | нд | 0 | нд | 0 | нд | нд | 0 | нд | 0 | нд | 0 | нд | нд | 0 | нд | 0 | нд | 0.43 | нд | нд | 0 | нд | 0 | нд | 0.43 | нд | нд
1.2.2.1 | Реконструкция КЛ-6 кВ ТП-136 - ТП-167(с2) путем замены силового эл.кабеля марки СБ-3х35, длиной 0,275 км с увеличением протяженности трассы на кабель марки ААБ2лШв-3х150 длиной 0,300 км | J_003025 | 0 | нд | 0 | нд | 0.3 | нд | нд | 0 | нд | 0 | нд | 0 | нд | нд | 0 | нд | 0 | нд | 0 | нд | нд | 0 | нд | 0 | нд | 0 | нд | нд | 0 | нд | 0 | нд | 0.3 | нд | нд | 0 | нд | 0 | нд | 0.3 | нд | нд
1.2.2.1 | Реконструкция КЛ-6 кВ ТП-133 - ТП-168(с1) путем замены силового эл.кабеля марки АСБ-3х95, длиной 0,403 км с увеличением протяженности трассы на кабель марки ААБ2лШв-3х150 длиной 0,445 км | J_003024 | 0 | нд | 0 | нд | 0.445 | нд | нд | 0 | нд | 0 | нд | 0 | нд | нд | 0 | нд | 0 | нд | 0 | нд | нд | 0 | нд | 0 | нд | 0 | нд | нд | 0 | нд | 0 | нд | 0.445 | нд | нд | 0 | нд | 0 | нд | 0.445 | нд | нд
1.2.2.1 | Реконструкция КЛ-6 кВ ТП-133 - ТП-176 путем замены силового эл.кабеля марки АСБ-3х70, длиной 0,200 км с увеличением протяженности трассы на кабель марки ААБ2лШв-3х150 длиной 0,220 км | J_003023 | 0 | нд | 0 | нд | 0.22 | нд | нд | 0 | нд | 0 | нд | 0 | нд | нд | 0 | нд | 0 | нд | 0 | нд | нд | 0 | нд | 0 | нд | 0 | нд | нд | 0 | нд | 0 | нд | 0.22 | нд | нд | 0 | нд | 0 | нд | 0.22 | нд | нд
1.2.2.1 | Реконструкция КЛ-6 кВ ТП-458 - ТП-495(с2) путем замены силового эл.кабеля марки АСБ-3х95, длиной 0,156 км с увеличением протяженности трассы на кабель марки ААБ2лШв-3х150 длиной 0,175 км | J_003022 | 0 | нд | 0 | нд | 0.175 | нд | нд | 0 | нд | 0 | нд | 0 | нд | нд | 0 | нд | 0 | нд | 0 | нд | нд | 0 | нд | 0 | нд | 0 | нд | нд | 0 | нд | 0 | нд | 0.175 | нд | нд | 0 | нд | 0 | нд | 0.175 | нд | нд
1.2.2.1 | Реконструкция КЛ-6 кВ ТП-1 (2 с.ш.) - ТП-119 (2 с.ш.) путем замены силового эл.кабеля марки АСБ-3х70, длиной 0,989 км с увеличением протяженности трассы на кабель марки ААБ2лШв-3х150 длиной 1,100 км | J_003021 | 0 | нд | 0 | нд | 1.1 | нд | нд | 0 | нд | 0 | нд | 0 | нд | нд | 0 | нд | 0 | нд | 0 | нд | нд | 0 | нд | 0 | нд | 0 | нд | нд | 0 | нд | 0 | нд | 1.1 | нд | нд | 0 | нд | 0 | нд | 1.1 | нд | нд
1.2.2.1 | Реконструкция КЛ-6 кВ ТП-99 - ТП-253 путем замены силового эл.кабеля марки СБ-3х120, длиной 0,167 км с увеличением протяженности трассы на кабель марки ААБ2лШв-3х150 длиной 0,185 км | J_003020 | 0 | нд | 0 | нд | 0.185 | нд | нд | 0 | нд | 0 | нд | 0 | нд | нд | 0 | нд | 0 | нд | 0 | нд | нд | 0 | нд | 0 | нд | 0 | нд | нд | 0 | нд | 0 | нд | 0.185 | нд | нд | 0 | нд | 0 | нд | 0.185 | нд | нд
1.2.2.1 | Реконструкция КЛ-6 кВ ТП-170 - ТП-470(с2) путем замены силового эл.кабеля марки ААШв-3х95, длиной 0,396 км с увеличением протяженности трассы на кабель марки ААБ2лШв-3х150 длиной 0,435 км | J_003019 | 0 | нд | 0 | нд | 0.435 | нд | нд | 0 | нд | 0 | нд | 0 | нд | нд | 0 | нд | 0 | нд | 0 | нд | нд | 0 | нд | 0 | нд | 0 | нд | нд | 0 | нд | 0 | нд | 0.435 | нд | нд | 0 | нд | 0 | нд | 0.435 | нд | нд
1.2.2.1 | Реконструкция КЛ-6 кВ ТП-451 - ТП-457 путем замены силового эл.кабеля марки ААБ-3х70, длиной 0,300 км с увеличением протяженности трассы на кабель марки ААБ2лШв-3х150 длиной 0,335 км | J_003018 | 0 | нд | 0 | нд | 0.335 | нд | нд | 0 | нд | 0 | нд | 0 | нд | нд | 0 | нд | 0 | нд | 0 | нд | нд | 0 | нд | 0 | нд | 0 | нд | нд | 0 | нд | 0 | нд | 0.335 | нд | нд | 0 | нд | 0 | нд | 0.335 | нд | нд
1.2.2.1 | Реконструкция КЛ-6 кВ ТП-177 - ТП-495(с1) путем замены силового эл.кабеля марки ААБ-3х95, длиной 0,285 км с увеличением протяженности трассы на кабель марки ААБ2лШв-3х150 длиной 0,315 км | J_003017 | 0 | нд | 0 | нд | 0.315 | нд | нд | 0 | нд | 0 | нд | 0 | нд | нд | 0 | нд | 0 | нд | 0 | нд | нд | 0 | нд | 0 | нд | 0 | нд | нд | 0 | нд | 0 | нд | 0.315 | нд | нд | 0 | нд | 0 | нд | 0.315 | нд | нд
1.2.2.1 | Реконструкция КЛ-6 кВ ТП-252(с2) - ТП-382 путем замены силового эл.кабеля марки АСБ-3х95, длиной 0,421 км с увеличением протяженности трассы на кабель марки ААБ2лШв-3х150 длиной 0,465 км | J_003016 | 0 | нд | 0 | нд | 0.465 | нд | нд | 0 | нд | 0 | нд | 0 | нд | нд | 0 | нд | 0 | нд | 0 | нд | нд | 0 | нд | 0 | нд | 0 | нд | нд | 0 | нд | 0 | нд | 0.465 | нд | нд | 0 | нд | 0 | нд | 0.465 | нд | нд
1.2.2.1 | Реконструкция КЛ-6 кВ ТП-225 - ТП-252(с1) путем замены силового эл.кабеля марки АСБ-3х95, длиной 0,304 км с увеличением протяженности трассы на кабель марки ААБ2лШв-3х150 длиной 0,340 км | J_003015 | 0 | нд | 0 | нд | 0.34 | нд | нд | 0 | нд | 0 | нд | 0 | нд | нд | 0 | нд | 0 | нд | 0 | нд | нд | 0 | нд | 0 | нд | 0 | нд | нд | 0 | нд | 0 | нд | 0.34 | нд | нд | 0 | нд | 0 | нд | 0.34 | нд | нд
1.2.2.1 | Реконструкция КЛ-6 кВ ТП-28(с1) - ТП-97 путем замены силового эл.кабеля марки АСБ-3х95, длиной 0,580 км с увеличением протяженности трассы на кабель марки ААБ2лШв-3х150 длиной 0,640 км | J_003014 | 0 | нд | 0 | нд | 0.64 | нд | нд | 0 | нд | 0 | нд | 0 | нд | нд | 0 | нд | 0 | нд | 0 | нд | нд | 0 | нд | 0 | нд | 0 | нд | нд | 0 | нд | 0 | нд | 0.64 | нд | нд | 0 | нд | 0 | нд | 0.64 | нд | нд
1.2.2.1 | Реконструкция КЛ-6 кВ ТП-28(с1) - ТП-382 путем замены силового эл.кабеля марки АСБ-3х95, длиной 0,393 км с увеличением протяженности трассы на кабель марки ААБ2лШв-3х150 длиной 0,435 км | J_003013 | 0 | нд | 0 | нд | 0.435 | нд | нд | 0 | нд | 0 | нд | 0 | нд | нд | 0 | нд | 0 | нд | 0 | нд | нд | 0 | нд | 0 | нд | 0 | нд | нд | 0 | нд | 0 | нд | 0.435 | нд | нд | 0 | нд | 0 | нд | 0.435 | нд | нд
1.2.2.1 | Реконструкция КЛ-6 кВ ТП-42 - ТП-70 путем замены силового эл.кабеля марки АСБ-3х95, длиной 0,379 км с увеличением протяженности трассы на кабель марки ААБ2лШв-3х150 длиной 0,420 км | J_003012 | 0 | нд | 0 | нд | 0.42 | нд | нд | 0 | нд | 0 | нд | 0 | нд | нд | 0 | нд | 0 | нд | 0 | нд | нд | 0 | нд | 0 | нд | 0 | нд | нд | 0 | нд | 0 | нд | 0.42 | нд | нд | 0 | нд | 0 | нд | 0.42 | нд | нд
1.2.2.1 | Реконструкция КЛ-6 кВ ФП-1(с2) - ТП-70 путем замены силового эл.кабеля марки АСБ-3х120, длиной 0,292 км с увеличением протяженности трассы на кабель марки 3хАПвПу2г-1-240/50 длиной 0,325 км | J_003011 | 0 | нд | 0 | нд | 0.325 | нд | нд | 0 | нд | 0 | нд | 0 | нд | нд | 0 | нд | 0 | нд | 0 | нд | нд | 0 | нд | 0 | нд | 0 | нд | нд | 0 | нд | 0 | нд | 0.325 | нд | нд | 0 | нд | 0 | нд | 0.325 | нд | нд
1.2.2.1 | Реконструкция КЛ-6 кВ ф. 6 П/ст Октябрьская - ФП-1(с2) путем замены силового эл.кабеля марки СБ-3х95, длиной 1,206 км с увеличением протяженности трассы на кабель марки 3хАПвПу2г-1-240/70 длиной 1,330 км | J_003010 | 0 | нд | 0 | нд | 1.33 | нд | нд | 0 | нд | 0 | нд | 0 | нд | нд | 0 | нд | 0 | нд | 0 | нд | нд | 0 | нд | 0 | нд | 0 | нд | нд | 0 | нд | 0 | нд | 1.33 | нд | нд | 0 | нд | 0 | нд | 1.33 | нд | нд
1.2.2.1 | Реконструкция КЛ-6 кВ ТП-12 - ТП-442(с1) путем замены силового эл.кабеля марки СБ-3х70, длиной 0,354 км с увеличением протяженности трассы на кабель марки ААБ2лШв-3х150 длиной 0,390 км | J_003009 | 0 | нд | 0 | нд | 0.39 | нд | нд | 0 | нд | 0 | нд | 0 | нд | нд | 0 | нд | 0 | нд | 0 | нд | нд | 0 | нд | 0 | нд | 0 | нд | нд | 0 | нд | 0 | нд | 0.39 | нд | нд | 0 | нд | 0 | нд | 0.39 | нд | нд
1.2.2.1 | Реконструкция КЛ-6 кВ РТП-4(с1) - ТП-5(с1) путем замены силового эл.кабеля марки АСБГ-3х95, длиной 0,472 км с увеличением протяженности трассы на кабель марки 3хАПвПу2г-1-185/35 длиной 0,520 км | J_003008 | 0 | нд | 0 | нд | 0.52 | нд | нд | 0 | нд | 0 | нд | 0 | нд | нд | 0 | нд | 0 | нд | 0 | нд | нд | 0 | нд | 0 | нд | 0 | нд | нд | 0 | нд | 0 | нд | 0.52 | нд | нд | 0 | нд | 0 | нд | 0.52 | нд | нд
1.2.2.1 | Реконструкция КЛ-6 кВ РТП-4(с1) - ТП-98(с2) путем замены силового эл.кабеля марки АСБГ-3х95, длиной 0,813 км с увеличением протяженности трассы на кабель марки 3хАПвПу2г-1-185/35 длиной 0,900 км | J_003007 | 0 | нд | 0 | нд | 0.9 | нд | нд | 0 | нд | 0 | нд | 0 | нд | нд | 0 | нд | 0 | нд | 0 | нд | нд | 0 | нд | 0 | нд | 0 | нд | нд | 0 | нд | 0 | нд | 0.9 | нд | нд | 0 | нд | 0 | нд | 0.9 | нд | нд
1.2.2.1 | Реконструкция КЛ-10 кВ фидер 20 ПС Восточная - РТП-106 (с.2) каб. А путем замены силового эл.кабеля марки АСБ-3х240, длиной 1,599 км с увеличением протяженности трассы на кабель марки ААБ2лШв-3х240 длиной 1,760 км. | J_003005 | 0 | нд | 0 | нд | 1.76 | нд | нд | 0 | нд | 0 | нд | 0 | нд | нд | 0 | нд | 0 | нд | 0 | нд | нд | 0 | нд | 0 | нд | 0 | нд | нд | 0 | нд | 0 | нд | 1.76 | нд | нд | 0 | нд | 0 | нд | 1.76 | нд | нд
1.2.2.1 | Реконструкция КЛ-10 кВ ТП-1372(с2) - ТП-1373 путем замены силового эл.кабеля марки АСБ-3х240, длиной 0,299 км с увеличением протяженности трассы на кабель марки ААБ2лШв-3х150 длиной 0,329 км. | J_003004 | 0 | нд | 0 | нд | 0.329 | нд | нд | 0 | нд | 0 | нд | 0 | нд | нд | 0 | нд | 0 | нд | 0 | нд | нд | 0 | нд | 0 | нд | 0 | нд | нд | 0 | нд | 0 | нд | 0.329 | нд | нд | 0 | нд | 0 | нд | 0.329 | нд | нд
1.2.2.1 | Реконструкция КЛ-10 кВ ТП-1373 - ТП-1374/1334 (ввод в 1374, ввод в ТП-1373) путем замены силового эл.кабеля марки АСБ-3х70,СБ-3х70 длиной 0,437 км с увеличением протяженности трассы на кабель марки ААБ2лШв-3х150 длиной 0,482 км. | J_003003 | 0 | нд | 0 | нд | 0.482 | нд | нд | 0 | нд | 0 | нд | 0 | нд | нд | 0 | нд | 0 | нд | 0 | нд | нд | 0 | нд | 0 | нд | 0 | нд | нд | 0 | нд | 0 | нд | 0.482 | нд | нд | 0 | нд | 0 | нд | 0.482 | нд | нд
1.2.2.1 | Реконструкция КЛ-10 кВ фидер 19 ПС Восточная - ТП-1372 (с.1) путем замены силового эл.кабеля марки АСБ-3х240, длиной 0,591 км с увеличением протяженности трассы на кабель марки 3хАПвПу2г-1-300/35 длиной 0,650 км. | J_003002 | 0 | нд | 0 | нд | 0.65 | нд | нд | 0 | нд | 0 | нд | 0 | нд | нд | 0 | нд | 0 | нд | 0 | нд | нд | 0 | нд | 0 | нд | 0 | нд | нд | 0 | нд | 0 | нд | 0.65 | нд | нд | 0 | нд | 0 | нд | 0.65 | нд | нд
1.2.2.1 | Реконструкция КЛ-10 кВ ТП-1273 (с.2) - ТП-1366 (с2) (участок от ТП-1366 до соединительной муфты) путем замены силового эл.кабеля марки ААл-3х120, длиной 0,330 км с увеличением протяженности трассы на кабель марки ААБ2лШв-3х150 длиной 0,370 км. | J_003001 | 0 | нд | 0 | нд | 0.37 | нд | нд | 0 | нд | 0 | нд | 0 | нд | нд | 0 | нд | 0 | нд | 0 | нд | нд | 0 | нд | 0 | нд | 0 | нд | нд | 0 | нд | 0 | нд | 0.37 | нд | нд | 0 | нд | 0 | нд | 0.37 | нд | нд
1.2.2.1 | Реконструкция КЛ-10 кВ ТП-1273 (с.1) - ТП-1366 (с1) (участок от ТП-1366 до соединительной муфты) путем замены силового эл.кабеля марки ААл-3х120, длиной 0,330 км с увеличением протяженности трассы на кабель марки ААБ2лШв-3х150 длиной 0,370 км. | J_003000 | 0 | нд | 0 | нд | 0.37 | нд | нд | 0 | нд | 0 | нд | 0 | нд | нд | 0 | нд | 0 | нд | 0 | нд | нд | 0 | нд | 0 | нд | 0 | нд | нд | 0 | нд | 0 | нд | 0.37 | нд | нд | 0 | нд | 0 | нд | 0.37 | нд | нд
1.2.2.1 | Реконструкция КЛ-10 кВ фидер 3 ПС Восточная - ТП-1396 (с.1) путем замены силового эл.кабеля марки ААБ-3х185, длиной 1,25 км с увеличением протяженности трассы на кабель марки 3хАПвПу2г-1-300/35 длиной 1,37 км. | J_002999 | 0 | нд | 0 | нд | 1.37 | нд | нд | 0 | нд | 0 | нд | 0 | нд | нд | 0 | нд | 0 | нд | 0 | нд | нд | 0 | нд | 0 | нд | 0 | нд | нд | 0 | нд | 0 | нд | 1.37 | нд | нд | 0 | нд | 0 | нд | 1.37 | нд | нд
1.2.2.1 | Реконструкция КЛ-0,4 кВ ТП-8 1с - ВРУ Мопра, 50 путем замены силового эл.кабеля марки ААБ-3х95, длиной 0,21 км с увеличением протяженности трассы на кабель марки АПвБбШв-4х120 длиной 0,231 км. | J_002948 | 0 | нд | 0 | нд | 0.231 | нд | нд | 0 | нд | 0 | нд | 0 | нд | нд | 0 | нд | 0 | нд | 0 | нд | нд | 0 | нд | 0 | нд | 0.231 | нд | нд | 0 | нд | 0 | нд | 0 | нд | нд | 0 | нд | 0 | нд | 0.231 | нд | нд
1.2.2.1 | Реконструкция КЛ-0,4 кВ ТП-8 2с - ВРУ Свободы, 50 путем замены силового эл.кабеля марки ААШв-3х120+1х70, длиной 0,072 км с увеличением протяженности трассы на кабель марки АПвБбШв-4х120 длиной 0,08 км. | J_002947 | 0 | нд | 0 | нд | 0.08 | нд | нд | 0 | нд | 0 | нд | 0 | нд | нд | 0 | нд | 0 | нд | 0 | нд | нд | 0 | нд | 0 | нд | 0.08 | нд | нд | 0 | нд | 0 | нд | 0 | нд | нд | 0 | нд | 0 | нд | 0.08 | нд | нд
1.2.2.1 | Реконструкция КЛ-0,4 кВ ТП-8 1с - ВРУ Свободы, 50 путем замены силового эл.кабеля марки ААШв-3х120+1х70, длиной 0,072 км с увеличением протяженности трассы на кабель марки АПвБбШв-4х120 длиной 0,08 км. | J_002946 | 0 | нд | 0 | нд | 0.08 | нд | нд | 0 | нд | 0 | нд | 0 | нд | нд | 0 | нд | 0 | нд | 0 | нд | нд | 0 | нд | 0 | нд | 0.08 | нд | нд | 0 | нд | 0 | нд | 0 | нд | нд | 0 | нд | 0 | нд | 0.08 | нд | нд
1.2.2.1 | Реконструкция КЛ-0,4 кВ ТП-8 1с - Школа №35 каб. А и Б путем замены силового эл.кабеля марки АПБШв-3х50, общей длиной 0,4 км с уменьшением протяженности трассы на кабель марки АПвБбШв-4х120 длиной 0,22 км. | J_002945 | 0 | нд | 0 | нд | 0.22 | нд | нд | 0 | нд | 0 | нд | 0 | нд | нд | 0 | нд | 0 | нд | 0 | нд | нд | 0 | нд | 0 | нд | 0.22 | нд | нд | 0 | нд | 0 | нд | 0 | нд | нд | 0 | нд | 0 | нд | 0.22 | нд | нд
1.2.2.1 | Реконструкция КЛ-0,4 кВ УП-1051 - ВЛ (от ТП-8) путем замены силового эл.кабеля марки ААБл-3х120, длиной 0,02 км с увеличением протяженности трассы на провод марки СИП-3х70+1х54,6 длиной 0,030 км. | J_002944 | 0 | нд | 0 | нд | 0.022 | нд | нд | 0 | нд | 0 | нд | 0 | нд | нд | 0 | нд | 0 | нд | 0 | нд | нд | 0 | нд | 0 | нд | 0.022 | нд | нд | 0 | нд | 0 | нд | 0 | нд | нд | 0 | нд | 0 | нд | 0.022 | нд | нд
1.2.2.1 | Реконструкция КЛ-0,4 кВ УП-689 - УП-734 (от ТП-8) путем замены силового эл.кабеля марки ААШв-3х120, длиной 0,08 км с увеличением протяженности трассы на кабель марки АПвБбШв-4х150 длиной 0,088 км. | J_002943 | 0 | нд | 0 | нд | 0.088 | нд | нд | 0 | нд | 0 | нд | 0 | нд | нд | 0 | нд | 0 | нд | 0 | нд | нд | 0 | нд | 0 | нд | 0.088 | нд | нд | 0 | нд | 0 | нд | 0 | нд | нд | 0 | нд | 0 | нд | 0.088 | нд | нд
1.2.2.1 | Реконструкция КЛ-0,4 кВ ТП-8 - ВРУ Свободы, 48 путем замены силового эл.кабеля марки ААШв-3х120, длиной 0,045 км с увеличением протяженности трассы на кабель марки АПвБбШв-4х50 длиной 0,05 км. | J_002942 | 0 | нд | 0 | нд | 0.05 | нд | нд | 0 | нд | 0 | нд | 0 | нд | нд | 0 | нд | 0 | нд | 0 | нд | нд | 0 | нд | 0 | нд | 0.05 | нд | нд | 0 | нд | 0 | нд | 0 | нд | нд | 0 | нд | 0 | нд | 0.05 | нд | нд
1.2.2.1 | Реконструкция КЛ-0,4 кВ ТП-8 - ВРУ Труда, 18 каб. А и Б путем замены силового эл.кабеля марки ААБ-3х95, общей длиной 0,23 км с уменьшением протяженности трассы на кабель марки АПвБбШв-4х120 длиной 0,127 км. | J_002941 | 0 | нд | 0 | нд | 0.127 | нд | нд | 0 | нд | 0 | нд | 0 | нд | нд | 0 | нд | 0 | нд | 0 | нд | нд | 0 | нд | 0 | нд | 0.127 | нд | нд | 0 | нд | 0 | нд | 0 | нд | нд | 0 | нд | 0 | нд | 0.127 | нд | нд
1.2.2.1 | Реконструкция КЛ-0,4 кВ УП-734 - ВЛ Город (от ТП-8) путем замены силового эл.кабеля марки ААШв-3х120, длиной 0,04 км с увеличением протяженности трассы на провод марки СИП-3х70+1х54,6 длиной 0,044 км. | J_002940 | 0 | нд | 0 | нд | 0.044 | нд | нд | 0 | нд | 0 | нд | 0 | нд | нд | 0 | нд | 0 | нд | 0 | нд | нд | 0 | нд | 0 | нд | 0.044 | нд | нд | 0 | нд | 0 | нд | 0 | нд | нд | 0 | нд | 0 | нд | 0.044 | нд | нд
1.2.2.1 | Реконструкция КЛ-0,4 кВ УП-733 - УП-735 (от ТП-8) путем замены силового эл.кабеля марки АСБ-3х150+1х50, длиной 0,066 км с увеличением протяженности трассы на кабель марки АПвБбШв-4х150 длиной 0,073 км. | J_002939 | 0 | нд | 0 | нд | 0.073 | нд | нд | 0 | нд | 0 | нд | 0 | нд | нд | 0 | нд | 0 | нд | 0 | нд | нд | 0 | нд | 0 | нд | 0.073 | нд | нд | 0 | нд | 0 | нд | 0 | нд | нд | 0 | нд | 0 | нд | 0.073 | нд | нд
1.2.2.1 | Реконструкция КЛ-0,4 кВ УП-734 - УП-735 каб. А (от ТП-8) путем замены силового эл.кабеля марки АСБ-3х185+1х50 длиной 0,5 км с увеличением протяженности трассы на кабель марки АПвБбШв-4х150 длиной 0,055 км. | J_002938 | 0 | нд | 0 | нд | 0.055 | нд | нд | 0 | нд | 0 | нд | 0 | нд | нд | 0 | нд | 0 | нд | 0 | нд | нд | 0 | нд | 0 | нд | 0.055 | нд | нд | 0 | нд | 0 | нд | 0 | нд | нд | 0 | нд | 0 | нд | 0.055 | нд | нд
1.2.2.1 | Реконструкция КЛ-0,4 кВ ТП-8 - УП-734 путем замены силового эл.кабеля марки АСБ-3х185+1х50, длиной 0,118 км с увеличением протяженности трассы на кабель марки АПвБбШв-4х240 длиной 0,130 км. | J_002937 | 0 | нд | 0 | нд | 0.13 | нд | нд | 0 | нд | 0 | нд | 0 | нд | нд | 0 | нд | 0 | нд | 0 | нд | нд | 0 | нд | 0 | нд | 0.13 | нд | нд | 0 | нд | 0 | нд | 0 | нд | нд | 0 | нд | 0 | нд | 0.13 | нд | нд
1.2.2.1 | Реконструкция КЛ-0,4 кВ ТП-8 - УП-733 путем замены силового эл.кабеля марки АСБ-3х185+1х50, длиной 0,036 км с увеличением протяженности трассы на кабель марки АПвБбШв-4х240 длиной 0,041 км. | J_002936 | 0 | нд | 0 | нд | 0.041 | нд | нд | 0 | нд | 0 | нд | 0 | нд | нд | 0 | нд | 0 | нд | 0 | нд | нд | 0 | нд | 0 | нд | 0.041 | нд | нд | 0 | нд | 0 | нд | 0 | нд | нд | 0 | нд | 0 | нд | 0.041 | нд | нд
1.2.2.1 | Реконструкция КЛ-0,4 кВ ТП-8 - УП-10 путем замены силового эл.кабеля марки ААШв-3х120, длиной 0,153 км с увеличением протяженности трассы на кабель марки АПвБбШв-4х50 длиной 0,168 км. | J_002935 | 0 | нд | 0 | нд | 0.168 | нд | нд | 0 | нд | 0 | нд | 0 | нд | нд | 0 | нд | 0 | нд | 0 | нд | нд | 0 | нд | 0 | нд | 0.168 | нд | нд | 0 | нд | 0 | нд | 0 | нд | нд | 0 | нд | 0 | нд | 0.168 | нд | нд
1.2.2.1 | Реконструкция КЛ-0,4 кВ ТП-7 2с - ЦТП-29 путем замены силового эл.кабеля марки АВВБ-4х25, длиной 0,02 км с увеличением протяженности трассы на провод СИП-4х25 длиной 0,030 км. | J_002934 | 0 | нд | 0 | нд | 0.03 | нд | нд | 0 | нд | 0 | нд | 0 | нд | нд | 0 | нд | 0 | нд | 0 | нд | нд | 0 | нд | 0 | нд | 0.03 | нд | нд | 0 | нд | 0 | нд | 0 | нд | нд | 0 | нд | 0 | нд | 0.03 | нд | нд
1.2.2.1 | Реконструкция КЛ-0,4 кВ ТП-7 1с - ЦТП-29 путем замены силового эл.кабеля марки АВВБ-4х25, длиной 0,02 км с увеличением протяженности трассы на провод СИП-4х25 длиной 0,030 км. | J_002933 | 0 | нд | 0 | нд | 0.03 | нд | нд | 0 | нд | 0 | нд | 0 | нд | нд | 0 | нд | 0 | нд | 0 | нд | нд | 0 | нд | 0 | нд | 0.03 | нд | нд | 0 | нд | 0 | нд | 0 | нд | нд | 0 | нд | 0 | нд | 0.03 | нд | нд
1.2.2.1 | Реконструкция КЛ-0,4 кВ ТП-7 - ВРУ Труда, 32 путем замены силового эл.кабеля марки АВВГ-4х95, длиной 0,16 км с увеличением протяженности трассы на кабель марки АПвБбШв-4х120 длиной 0,176 км. | J_002932 | 0 | нд | 0 | нд | 0.176 | нд | нд | 0 | нд | 0 | нд | 0 | нд | нд | 0 | нд | 0 | нд | 0 | нд | нд | 0 | нд | 0 | нд | 0.176 | нд | нд | 0 | нд | 0 | нд | 0 | нд | нд | 0 | нд | 0 | нд | 0.176 | нд | нд
1.2.2.1 | Реконструкция КЛ-0,4 кВ ТП-7 2с - ВРУ Володарского, 75 путем замены силового эл.кабеля марки ААБ-3х150, длиной 0,05 км с увеличением протяженности трассы на кабель марки АПвБбШв-4х120 длиной 0,055 км. | J_002931 | 0 | нд | 0 | нд | 0.055 | нд | нд | 0 | нд | 0 | нд | 0 | нд | нд | 0 | нд | 0 | нд | 0 | нд | нд | 0 | нд | 0 | нд | 0.055 | нд | нд | 0 | нд | 0 | нд | 0 | нд | нд | 0 | нд | 0 | нд | 0.055 | нд | нд
1.2.2.1 | Реконструкция КЛ-0,4 кВ ТП-7 1с - ВРУ Володарского, 75 путем замены силового эл.кабеля марки ААБ-3х150, длиной 0,05 км с увеличением протяженности трассы на кабель марки АПвБбШв-4х120 длиной 0,055 км. | J_002930 | 0 | нд | 0 | нд | 0.055 | нд | нд | 0 | нд | 0 | нд | 0 | нд | нд | 0 | нд | 0 | нд | 0 | нд | нд | 0 | нд | 0 | нд | 0.055 | нд | нд | 0 | нд | 0 | нд | 0 | нд | нд | 0 | нд | 0 | нд | 0.055 | нд | нд
1.2.2.1 | Реконструкция КЛ-0,4 кВ ТП-7 2с - ВРУ Володарского, 79 д/с №128 путем замены силового эл.кабеля марки АСБ-3х95+1х35, длиной 0,07 км с увеличением протяженности трассы на кабель марки АПвБбШв-4х120 длиной 0,077 км. | J_002929 | 0 | нд | 0 | нд | 0.077 | нд | нд | 0 | нд | 0 | нд | 0 | нд | нд | 0 | нд | 0 | нд | 0 | нд | нд | 0 | нд | 0 | нд | 0.077 | нд | нд | 0 | нд | 0 | нд | 0 | нд | нд | 0 | нд | 0 | нд | 0.077 | нд | нд
1.2.2.1 | Реконструкция КЛ-0,4 кВ ТП-7 2с - ВРУ Володарского, 79 путем замены силового эл.кабеля марки АВВГ-3х50+1х25, длиной 0,1 км с увеличением протяженности трассы на кабель марки АПвБбШв-4х50 длиной 0,11 км. | J_002928 | 0 | нд | 0 | нд | 0.11 | нд | нд | 0 | нд | 0 | нд | 0 | нд | нд | 0 | нд | 0 | нд | 0 | нд | нд | 0 | нд | 0 | нд | 0.11 | нд | нд | 0 | нд | 0 | нд | 0 | нд | нд | 0 | нд | 0 | нд | 0.11 | нд | нд
1.2.2.1 | Реконструкция КЛ-0,4 кВ ТП-7 1с - ВРУ Володарского, 79 путем замены силового эл.кабеля марки АВВГ-3х50+1х25, длиной 0,1 км с увеличением протяженности трассы на кабель марки АПвБбШв-4х50 длиной 0,11 км. | J_002927 | 0 | нд | 0 | нд | 0.11 | нд | нд | 0 | нд | 0 | нд | 0 | нд | нд | 0 | нд | 0 | нд | 0 | нд | нд | 0 | нд | 0 | нд | 0.11 | нд | нд | 0 | нд | 0 | нд | 0 | нд | нд | 0 | нд | 0 | нд | 0.11 | нд | нд
1.2.2.1 | Реконструкция КЛ-0,4 кВ ТП-7 1с - ВРУ Володарского, 70 каб. Б путем замены силового эл.кабеля марки АВВГ-3х50+1х25, длиной 0,105 км с увеличением протяженности трассы на кабель марки АПвБбШв-4х50 длиной 0,120 км. | J_002926 | 0 | нд | 0 | нд | 0.12 | нд | нд | 0 | нд | 0 | нд | 0 | нд | нд | 0 | нд | 0 | нд | 0 | нд | нд | 0 | нд | 0 | нд | 0.12 | нд | нд | 0 | нд | 0 | нд | 0 | нд | нд | 0 | нд | 0 | нд | 0.12 | нд | нд
1.2.2.1 | Реконструкция КЛ-0,4 кВ ТП-7 1с - ВРУ Володарского, 70 каб. А путем замены силового эл.кабеля марки АВВГ-3х50+1х25, длиной 0,104 км с увеличением протяженности трассы на кабель марки АПвБбШв-4х50 длиной 0,120 км. | J_002925 | 0 | нд | 0 | нд | 0.12 | нд | нд | 0 | нд | 0 | нд | 0 | нд | нд | 0 | нд | 0 | нд | 0 | нд | нд | 0 | нд | 0 | нд | 0.12 | нд | нд | 0 | нд | 0 | нд | 0 | нд | нд | 0 | нд | 0 | нд | 0.12 | нд | нд
1.2.2.1 | Реконструкция КЛ-0,4 кВ ТП-7 1с - ВРУ магазин Пятницкая, 33 путем замены силового эл.кабеля марки АВВГ-3х35+1х16, длиной 0,153 км с увеличением протяженности трассы на кабель марки АПвБбШв-4х50 длиной 0,168 км. | J_002924 | 0 | нд | 0 | нд | 0.168 | нд | нд | 0 | нд | 0 | нд | 0 | нд | нд | 0 | нд | 0 | нд | 0 | нд | нд | 0 | нд | 0 | нд | 0.168 | нд | нд | 0 | нд | 0 | нд | 0 | нд | нд | 0 | нд | 0 | нд | 0.168 | нд | нд
1.2.2.1 | Реконструкция КЛ-0,4 кВ ТП-7 2с - ВРУ магазин Пятницкая, 33 путем замены силового эл.кабеля марки АВВГ-3х35+1х16, длиной 0,153 км с увеличением протяженности трассы на кабель марки АПвБбШв-4х50 длиной 0,168 км. | J_002923 | 0 | нд | 0 | нд | 0.168 | нд | нд | 0 | нд | 0 | нд | 0 | нд | нд | 0 | нд | 0 | нд | 0 | нд | нд | 0 | нд | 0 | нд | 0.168 | нд | нд | 0 | нд | 0 | нд | 0 | нд | нд | 0 | нд | 0 | нд | 0.168 | нд | нд
1.2.2.1 | Реконструкция КЛ-0,4 кВ ТП-7 - УП-615 путем замены силового эл.кабеля марки АПВБ-3х185, длиной 0,195 км с увеличением протяженности трассы на кабель марки АПвБбШп-4х240 длиной 0,215 км. | J_002922 | 0 | нд | 0 | нд | 0.215 | нд | нд | 0 | нд | 0 | нд | 0 | нд | нд | 0 | нд | 0 | нд | 0 | нд | нд | 0 | нд | 0 | нд | 0.215 | нд | нд | 0 | нд | 0 | нд | 0 | нд | нд | 0 | нд | 0 | нд | 0.215 | нд | нд
1.2.2.1 | Реконструкция КЛ-0,4 кВ ТП-7 2с - ВРУ Пятницкая, 33 путем замены силового эл.кабеля марки АВВГ-3х35+1х16, длиной 0,189 км с увеличением протяженности трассы на кабель марки АПвБбШв-4х50 длиной 0,208 км. | J_002921 | 0 | нд | 0 | нд | 0.208 | нд | нд | 0 | нд | 0 | нд | 0 | нд | нд | 0 | нд | 0 | нд | 0 | нд | нд | 0 | нд | 0 | нд | 0.208 | нд | нд | 0 | нд | 0 | нд | 0 | нд | нд | 0 | нд | 0 | нд | 0.208 | нд | нд
1.2.2.1 | Реконструкция КЛ-0,4 кВ ТП-7 1с - ВРУ Пятницкая, 33 путем замены силового эл.кабеля марки АВВГ-3х35+1х16, длиной 0,189 км с увеличением протяженности трассы на кабель марки АПвБбШв-4х50 длиной 0,208 км. | J_002920 | 0 | нд | 0 | нд | 0.208 | нд | нд | 0 | нд | 0 | нд | 0 | нд | нд | 0 | нд | 0 | нд | 0 | нд | нд | 0 | нд | 0 | нд | 0.208 | нд | нд | 0 | нд | 0 | нд | 0 | нд | нд | 0 | нд | 0 | нд | 0.208 | нд | нд
1.2.2.1 | Реконструкция КЛ-0,4 кВ ТП-1400 - ВРУ Д/с №163 путем замены силового эл.кабеля марки АСБ-3х95+1х35 длиной 0,185 км с увеличением протяженности трассы на кабель марки АПвБбШв-4х150 длиной 0,200 км. | J_002919 | 0 | нд | 0 | нд | 0.2 | нд | нд | 0 | нд | 0 | нд | 0 | нд | нд | 0 | нд | 0 | нд | 0 | нд | нд | 0 | нд | 0 | нд | 0.2 | нд | нд | 0 | нд | 0 | нд | 0 | нд | нд | 0 | нд | 0 | нд | 0.2 | нд | нд
1.2.2.1 | Реконструкция КЛ-0,4 кВ УП-591 - УП-871 (от ТП-1400) путем замены силового эл.кабеля марки ААБ-3х120 длиной 0,086 км с увеличением протяженности трассы на кабель марки АПвБбШв-4х150 длиной 0,095 км. | J_002918 | 0 | нд | 0 | нд | 0.095 | нд | нд | 0 | нд | 0 | нд | 0 | нд | нд | 0 | нд | 0 | нд | 0 | нд | нд | 0 | нд | 0 | нд | 0.095 | нд | нд | 0 | нд | 0 | нд | 0 | нд | нд | 0 | нд | 0 | нд | 0.095 | нд | нд
1.2.2.1 | Реконструкция КЛ-0,4 кВ УП-872 - УП-871 (от ТП-1400) путем замены силового эл.кабеля марки ААБ-3х120 длиной 0,040 км с увеличением протяженности трассы на кабель марки АПвБбШв-4х150 длиной 0,045 км. | J_002917 | 0 | нд | 0 | нд | 0.045 | нд | нд | 0 | нд | 0 | нд | 0 | нд | нд | 0 | нд | 0 | нд | 0 | нд | нд | 0 | нд | 0 | нд | 0.045 | нд | нд | 0 | нд | 0 | нд | 0 | нд | нд | 0 | нд | 0 | нд | 0.045 | нд | нд
1.2.2.1 | Реконструкция КЛ-0,4 кВ УП-870 - УП-872 (от ТП-1400) путем замены силового эл.кабеля марки ААБ-3х120 длиной 0,122 км с увеличением протяженности трассы на кабель марки АПвБбШв-4х150 длиной 0,135 км. | J_002916 | 0 | нд | 0 | нд | 0.135 | нд | нд | 0 | нд | 0 | нд | 0 | нд | нд | 0 | нд | 0 | нд | 0 | нд | нд | 0 | нд | 0 | нд | 0.135 | нд | нд | 0 | нд | 0 | нд | 0 | нд | нд | 0 | нд | 0 | нд | 0.135 | нд | нд
1.2.2.1 | Реконструкция КЛ-0,4 кВ ТП-1400 - УП-870 путем замены силового эл.кабеля марки ААБ-3х120 длиной 0,175 км с увеличением протяженности трассы на кабель марки АПвБбШв-4х240 длиной 0,195 км. | J_002915 | 0 | нд | 0 | нд | 0.195 | нд | нд | 0 | нд | 0 | нд | 0 | нд | нд | 0 | нд | 0 | нд | 0 | нд | нд | 0 | нд | 0 | нд | 0.195 | нд | нд | 0 | нд | 0 | нд | 0 | нд | нд | 0 | нд | 0 | нд | 0.195 | нд | нд
1.2.2.1 | Реконструкция КЛ-0,4 кВ ТП-1400 - УП-819 каб. "А" и "Б" путем замены силового эл.кабеля марки 2хААШв-3х95 общей длиной 0,120 км с уменьшением протяженности трассы на кабель марки АПвБбШв-4х240 длиной 0,070 км. в результате получится КЛ-0,4 кВ ТП-1400 - УП-819 | J_002914 | 0 | нд | 0 | нд | 0.07 | нд | нд | 0 | нд | 0 | нд | 0 | нд | нд | 0 | нд | 0 | нд | 0 | нд | нд | 0 | нд | 0 | нд | 0.07 | нд | нд | 0 | нд | 0 | нд | 0 | нд | нд | 0 | нд | 0 | нд | 0.07 | нд | нд
1.2.2.1 | Реконструкция КЛ-0,4 кВ ТП-1400 - УП-500 путем замены силового эл.кабеля марки ААБ-3х120 длиной 0,072 км с увеличением протяженности трассы на кабель марки АПвБбШв-4х150 длиной 0,080 км. | J_002913 | 0 | нд | 0 | нд | 0.08 | нд | нд | 0 | нд | 0 | нд | 0 | нд | нд | 0 | нд | 0 | нд | 0 | нд | нд | 0 | нд | 0 | нд | 0.08 | нд | нд | 0 | нд | 0 | нд | 0 | нд | нд | 0 | нд | 0 | нд | 0.08 | нд | нд
1.2.2.1 | Реконструкция КЛ-0,4 кВ ТП-1400 - УП-498 путем замены силового эл.кабеля марки АСБ-3х95 длиной 0,056 км с увеличением протяженности трассы на кабель марки АПвБбШв-4х150 длиной 0,065 км. | J_002912 | 0 | нд | 0 | нд | 0.065 | нд | нд | 0 | нд | 0 | нд | 0 | нд | нд | 0 | нд | 0 | нд | 0 | нд | нд | 0 | нд | 0 | нд | 0.065 | нд | нд | 0 | нд | 0 | нд | 0 | нд | нд | 0 | нд | 0 | нд | 0.065 | нд | нд
1.2.2.1 | Реконструкция КЛ-0,4 кВ УП-499 - УП-498 (от ТП-1400) путем замены силового эл.кабеля марки АСБ-3х95 длиной 0,086 км с увеличением протяженности трассы на кабель марки АПвБбШв-4х120 длиной 0,095 км. | J_002911 | 0 | нд | 0 | нд | 0.095 | нд | нд | 0 | нд | 0 | нд | 0 | нд | нд | 0 | нд | 0 | нд | 0 | нд | нд | 0 | нд | 0 | нд | 0.095 | нд | нд | 0 | нд | 0 | нд | 0 | нд | нд | 0 | нд | 0 | нд | 0.095 | нд | нд
1.2.2.1 | Реконструкция КЛ-0,4 кВ УП-500 - УП-501 (от ТП-1400) путем замены силового эл.кабеля марки ААБ-3х120 длиной 0,136 км с увеличением протяженности трассы на кабель марки АПвБбШв-4х120 длиной 0,150 км. | J_002910 | 0 | нд | 0 | нд | 0.15 | нд | нд | 0 | нд | 0 | нд | 0 | нд | нд | 0 | нд | 0 | нд | 0 | нд | нд | 0 | нд | 0 | нд | 0.15 | нд | нд | 0 | нд | 0 | нд | 0 | нд | нд | 0 | нд | 0 | нд | 0.15 | нд | нд
1.2.2.1 | Реконструкция КЛ-0,4 кВ УП-502 - УП-501 (от ТП-1400)путем замены силового эл.кабеля марки ААБ-3х120 длиной 0,040 км с увеличением протяженности трассы на кабель марки АПвБбШв-4х120 длиной 0,045 км. | J_002909 | 0 | нд | 0 | нд | 0.045 | нд | нд | 0 | нд | 0 | нд | 0 | нд | нд | 0 | нд | 0 | нд | 0 | нд | нд | 0 | нд | 0 | нд | 0.045 | нд | нд | 0 | нд | 0 | нд | 0 | нд | нд | 0 | нд | 0 | нд | 0.045 | нд | нд
1.2.2.1 | Реконструкция КЛ-0,4 кВ УП-505 - УП-499 (от ТП-1402)путем замены силового эл.кабеля марки ААШВ-3х95 длиной 0,105 км с увеличением протяженности трассы на кабель марки АПвБбШв-4х120 длиной 0,120 км. | J_002908 | 0 | нд | 0 | нд | 0.12 | нд | нд | 0 | нд | 0 | нд | 0 | нд | нд | 0 | нд | 0 | нд | 0 | нд | нд | 0 | нд | 0 | нд | 0.12 | нд | нд | 0 | нд | 0 | нд | 0 | нд | нд | 0 | нд | 0 | нд | 0.12 | нд | нд
1.2.2.1 | Реконструкция КЛ-0,4 кВ УП-504 - УП-505 (от ТП-1402)путем замены силового эл.кабеля марки ААШВ-3х95 длиной 0,075 км с увеличением протяженности трассы на кабель марки АПвБбШв-4х120 длиной 0,085 км. | J_002907 | 0 | нд | 0 | нд | 0.085 | нд | нд | 0 | нд | 0 | нд | 0 | нд | нд | 0 | нд | 0 | нд | 0 | нд | нд | 0 | нд | 0 | нд | 0.085 | нд | нд | 0 | нд | 0 | нд | 0 | нд | нд | 0 | нд | 0 | нд | 0.085 | нд | нд
1.2.2.1 | Реконструкция КЛ-0,4 кВ РТП-102 - УП-595 каб. "А" и "Б" путём замены силового эл.кабеля марки 2хААБ-3х70 общей длиной 0,500 км с уменьшением протяженности трассы на кабель марки АПвБбШв-4х150 длиной 0,135 км. в результате получиться эл.кабель КЛ-0,4 кВ ТП-1402 - УП-595 | J_002906 | 0 | нд | 0 | нд | 0.135 | нд | нд | 0 | нд | 0 | нд | 0 | нд | нд | 0 | нд | 0 | нд | 0 | нд | нд | 0 | нд | 0 | нд | 0.135 | нд | нд | 0 | нд | 0 | нд | 0 | нд | нд | 0 | нд | 0 | нд | 0.135 | нд | нд
1.2.2.1 | Реконструкция КЛ-0,4 кВ ТП-1001(2с) - УП-594 путем замены силового эл.кабеля марки АПБШв-3х95+1х35 длиной 0,441 км с уменьшением протяженности трассы на кабель марки АПвБбШв-4х120 длиной 0,110 км. в результате получиться эл.кабель КЛ-0,4 кВ УП-594 - УП-595(от ТП-1402) | J_002905 | 0 | нд | 0 | нд | 0.11 | нд | нд | 0 | нд | 0 | нд | 0 | нд | нд | 0 | нд | 0 | нд | 0 | нд | нд | 0 | нд | 0 | нд | 0.11 | нд | нд | 0 | нд | 0 | нд | 0 | нд | нд | 0 | нд | 0 | нд | 0.11 | нд | нд
1.2.2.1 | Реконструкция КЛ-0,4 кВ РТП-102 - ВРУ Д/с №163 путем замены силового эл.кабеля марки АСБ-3х95+1х35 длиной 0,080 км с увеличением протяженности трассы и выносом с территории д/сада на кабель марки АПвБбШв-4х150 длиной 0,180 км. | J_002904 | 0 | нд | 0 | нд | 0.18 | нд | нд | 0 | нд | 0 | нд | 0 | нд | нд | 0 | нд | 0 | нд | 0 | нд | нд | 0 | нд | 0 | нд | 0.18 | нд | нд | 0 | нд | 0 | нд | 0 | нд | нд | 0 | нд | 0 | нд | 0.18 | нд | нд
1.2.2.1 | Реконструкция КЛ-0,4 кВ УП-502 - УП-503 (от РТП-102)путем замены силового эл.кабеля марки ААБ-3х120 длиной 0,060 км с увеличением протяженности трассы на кабель марки АПвБбШв-4х120 длиной 0,070 км. | J_002903 | 0 | нд | 0 | нд | 0.07 | нд | нд | 0 | нд | 0 | нд | 0 | нд | нд | 0 | нд | 0 | нд | 0 | нд | нд | 0 | нд | 0 | нд | 0.07 | нд | нд | 0 | нд | 0 | нд | 0 | нд | нд | 0 | нд | 0 | нд | 0.07 | нд | нд
1.2.2.1 | Реконструкция КЛ-0,4 кВ УП-503 - УП-504 (от РТП-102)путем замены силового эл.кабеля марки ААШВ-3х95 длиной 0,122 км с увеличением протяженности трассы на кабель марки АПвБбШв-4х150 длиной 0,135 км. | J_002902 | 0 | нд | 0 | нд | 0.135 | нд | нд | 0 | нд | 0 | нд | 0 | нд | нд | 0 | нд | 0 | нд | 0 | нд | нд | 0 | нд | 0 | нд | 0.135 | нд | нд | 0 | нд | 0 | нд | 0 | нд | нд | 0 | нд | 0 | нд | 0.135 | нд | нд
1.2.2.1 | Реконструкция КЛ-0,4 кВ РТП-102 - УП-503 каб "А" и "Б" путем замены силового эл.кабеля марки 2хААБ-3х95+1х35 общей длиной 0,170 км с уменьшением протяженности трассы на кабель марки АПвБбШв-4х240 длиной 0,100 км. в результате получится КЛ-0,4 кВ РТП-102 - УП-503 | J_002901 | 0 | нд | 0 | нд | 0.1 | нд | нд | 0 | нд | 0 | нд | 0 | нд | нд | 0 | нд | 0 | нд | 0 | нд | нд | 0 | нд | 0 | нд | 0.1 | нд | нд | 0 | нд | 0 | нд | 0 | нд | нд | 0 | нд | 0 | нд | 0.1 | нд | нд
1.2.2.1 | Реконструкция КЛ-0,4 кВ УП-594 - УП-593 (от РТП-102) путем замены силового эл.кабеля марки ААШВ-3х120 длиной 0,070 км с увеличением протяженности трассы на кабель марки АПвБбШв-4х120 длиной 0,080 км. | J_002900 | 0 | нд | 0 | нд | 0.08 | нд | нд | 0 | нд | 0 | нд | 0 | нд | нд | 0 | нд | 0 | нд | 0 | нд | нд | 0 | нд | 0 | нд | 0.08 | нд | нд | 0 | нд | 0 | нд | 0 | нд | нд | 0 | нд | 0 | нд | 0.08 | нд | нд
1.2.2.1 | Реконструкция КЛ-0,4 кВ УП-592 - УП-593 (от РТП-102) путем замены силового эл.кабеля марки ААШВ-3х120 длиной 0,065 км с увеличением протяженности трассы на кабель марки АПвБбШв-4х150 длиной 0,075 км. | J_002899 | 0 | нд | 0 | нд | 0.075 | нд | нд | 0 | нд | 0 | нд | 0 | нд | нд | 0 | нд | 0 | нд | 0 | нд | нд | 0 | нд | 0 | нд | 0.075 | нд | нд | 0 | нд | 0 | нд | 0 | нд | нд | 0 | нд | 0 | нд | 0.075 | нд | нд
1.2.2.1 | Реконструкция КЛ-0,4 кВ РТП-102 - УП-593 путем замены силового эл.кабеля марки ААШВ-3х120 длиной 0,090 км с увеличением протяженности трассы на кабель марки АПвБбШв-4х150 длиной 0,100 км. | J_002898 | 0 | нд | 0 | нд | 0.1 | нд | нд | 0 | нд | 0 | нд | 0 | нд | нд | 0 | нд | 0 | нд | 0 | нд | нд | 0 | нд | 0 | нд | 0.1 | нд | нд | 0 | нд | 0 | нд | 0 | нд | нд | 0 | нд | 0 | нд | 0.1 | нд | нд
1.2.2.1 | Реконструкция КЛ-0,4 кВ УП-591 - УП-685 (от РТП-102)путем замены силового эл.кабеля марки ААБ-3х120+1х35 длиной 0,060 км с увеличением протяженности трассы на кабель марки АПвБбШв-4х150 длиной 0,070 км. | J_002897 | 0 | нд | 0 | нд | 0.07 | нд | нд | 0 | нд | 0 | нд | 0 | нд | нд | 0 | нд | 0 | нд | 0 | нд | нд | 0 | нд | 0 | нд | 0.07 | нд | нд | 0 | нд | 0 | нд | 0 | нд | нд | 0 | нд | 0 | нд | 0.07 | нд | нд
1.2.2.1 | Реконструкция КЛ-0,4 кВ УП-592 - УП-591 (от РТП-102)путем замены силового эл.кабеля марки ААБ-3х240 длиной 0,080 км с увеличением протяженности трассы на кабель марки АПвБбШв-4х150 длиной 0,090 км. | J_002896 | 0 | нд | 0 | нд | 0.09 | нд | нд | 0 | нд | 0 | нд | 0 | нд | нд | 0 | нд | 0 | нд | 0 | нд | нд | 0 | нд | 0 | нд | 0.09 | нд | нд | 0 | нд | 0 | нд | 0 | нд | нд | 0 | нд | 0 | нд | 0.09 | нд | нд
1.2.2.1 | Реконструкция КЛ-0,4 кВ РТП-102 - УП-592 путем замены силового эл.кабеля марки ААБ-3х240 длиной 0,080 км с увеличением протяженности трассы на кабель марки АПвБбШв-4х240 длиной 0,090 км. | J_002895 | 0 | нд | 0 | нд | 0.09 | нд | нд | 0 | нд | 0 | нд | 0 | нд | нд | 0 | нд | 0 | нд | 0 | нд | нд | 0 | нд | 0 | нд | 0.09 | нд | нд | 0 | нд | 0 | нд | 0 | нд | нд | 0 | нд | 0 | нд | 0.09 | нд | нд
1.2.2.1 | Реконструкция КЛ-0,4 кВ УП-340 - УП-1068 (от ТП-1224) путем замены силового эл.кабеля марки ААШв-3х95 длиной 0,117 км с увеличением протяженности трассы на кабель марки АПвБбШв-4х120 длиной 0,130 км. | J_002894 | 0 | нд | 0 | нд | 0.13 | нд | нд | 0 | нд | 0 | нд | 0 | нд | нд | 0 | нд | 0 | нд | 0 | нд | нд | 0 | нд | 0 | нд | 0.13 | нд | нд | 0 | нд | 0 | нд | 0 | нд | нд | 0 | нд | 0 | нд | 0.13 | нд | нд
1.2.2.1 | Реконструкция КЛ-0,4 кВ ТП-1224 - УП-340 путем замены силового эл.кабеля марки ААБ-3х120 длиной 0,075 км с увеличением протяженности трассы на кабель марки АПвБбШв-4х120 длиной 0,085 км. | J_002893 | 0 | нд | 0 | нд | 0.085 | нд | нд | 0 | нд | 0 | нд | 0 | нд | нд | 0 | нд | 0 | нд | 0 | нд | нд | 0 | нд | 0 | нд | 0.085 | нд | нд | 0 | нд | 0 | нд | 0 | нд | нд | 0 | нд | 0 | нд | 0.085 | нд | нд
1.2.2.1 | Реконструкция КЛ-0,4 кВ УП-123 - УП-203 (от ТП-1235) путем замены силового эл.кабеля марки ААБ-3х50+1х25 длиной 0,052 км с увеличением протяженности трассы на кабель марки АПвБбШв-4х120 длиной 0,060 км. | J_002892 | 0 | нд | 0 | нд | 0.06 | нд | нд | 0 | нд | 0 | нд | 0 | нд | нд | 0 | нд | 0 | нд | 0 | нд | нд | 0 | нд | 0 | нд | 0.06 | нд | нд | 0 | нд | 0 | нд | 0 | нд | нд | 0 | нд | 0 | нд | 0.06 | нд | нд
1.2.2.1 | Реконструкция КЛ-0,4 кВ ТП-1235 - УП-123 путем замены силового эл.кабеля марки ААБ-3х50+1х25 длиной 0,050 км с увеличением протяженности трассы на кабель марки АПвБбШв-4х120 длиной 0,055 км. | J_002891 | 0 | нд | 0 | нд | 0.055 | нд | нд | 0 | нд | 0 | нд | 0 | нд | нд | 0 | нд | 0 | нд | 0 | нд | нд | 0 | нд | 0 | нд | 0.055 | нд | нд | 0 | нд | 0 | нд | 0 | нд | нд | 0 | нд | 0 | нд | 0.055 | нд | нд
1.2.2.1 | Реконструкция КЛ-0,4 кВ УП-955 - УП-954 (от ТП-1231 ) путем замены силового эл.кабеля марки АСБ-3х70, длиной 0,062 км с увеличением протяженности трассы на кабель марки АПвБбШв-4х120 длиной 0,070 км. | J_002890 | 0 | нд | 0 | нд | 0.07 | нд | нд | 0 | нд | 0 | нд | 0 | нд | нд | 0 | нд | 0 | нд | 0 | нд | нд | 0 | нд | 0 | нд | 0.07 | нд | нд | 0 | нд | 0 | нд | 0 | нд | нд | 0 | нд | 0 | нд | 0.07 | нд | нд
1.2.2.1 | Реконструкция КЛ-0,4 кВ УП-956 - УП-955 каб. "А" и "Б" (от ТП-1231) путем замены силового эл.кабеля марки 2хААБ-3х70, общей длиной 0,082 км с уменьшением протяженности трассы на кабель марки АПвБбШв-4х150 длиной 0,050 км. в результате получиться КЛ-0,4 кВ УП-956 - УП-955 (от ТП-1231) | J_002889 | 0 | нд | 0 | нд | 0.05 | нд | нд | 0 | нд | 0 | нд | 0 | нд | нд | 0 | нд | 0 | нд | 0 | нд | нд | 0 | нд | 0 | нд | 0.05 | нд | нд | 0 | нд | 0 | нд | 0 | нд | нд | 0 | нд | 0 | нд | 0.05 | нд | нд
1.2.2.1 | Реконструкция КЛ-0,4 кВТП-1231 - УП-956 каб. "А" и "Б" путем замены силового эл.кабеля марки 2хААБ-3х70, общей длиной 0,158 км с уменьшением протяженности трассы на кабель марки АПвБбШв-4х240 длиной 0,090 км. в результате получиться КЛ-0,4 кВТП-1231 - УП-956 | J_002888 | 0 | нд | 0 | нд | 0.09 | нд | нд | 0 | нд | 0 | нд | 0 | нд | нд | 0 | нд | 0 | нд | 0 | нд | нд | 0 | нд | 0 | нд | 0.09 | нд | нд | 0 | нд | 0 | нд | 0 | нд | нд | 0 | нд | 0 | нд | 0.09 | нд | нд
1.2.2.1 | Реконструкция КЛ-0,4 кВУП-395 - УП-986 (от ТП-1232) путем замены силового эл.кабеля марки АПВБ-3х120+1х50, длиной 0,199 км с увеличением протяженности трассы на кабель марки АПвБбШв-4х120 длиной 0,220 км. | J_002887 | 0 | нд | 0 | нд | 0.22 | нд | нд | 0 | нд | 0 | нд | 0 | нд | нд | 0 | нд | 0 | нд | 0 | нд | нд | 0 | нд | 0 | нд | 0.22 | нд | нд | 0 | нд | 0 | нд | 0 | нд | нд | 0 | нд | 0 | нд | 0.22 | нд | нд
1.2.2.1 | Реконструкция КЛ-0,4кВ ТП-1232 - УП-622 путем замены силового эл.кабеля марки ААШв-3х95, длиной 0,260 км с увеличением протяженности трассы на кабель марки АПвБбШв-4х120 длиной 0,290 км. | J_002886 | 0 | нд | 0 | нд | 0.29 | нд | нд | 0 | нд | 0 | нд | 0 | нд | нд | 0 | нд | 0 | нд | 0 | нд | нд | 0 | нд | 0 | нд | 0.29 | нд | нд | 0 | нд | 0 | нд | 0 | нд | нд | 0 | нд | 0 | нд | 0.29 | нд | нд
1.2.2.1 | Реконструкция КЛ-0,4 кВ УП-597 - УП-953 (от ТП-1232) путем замены силового эл.кабеля марки АСБ-3х95+1х35, длиной 0,100 км с увеличением протяженности трассы на кабель марки АПвБбШв-4х120 длиной 0,110 км. | J_002885 | 0 | нд | 0 | нд | 0.11 | нд | нд | 0 | нд | 0 | нд | 0 | нд | нд | 0 | нд | 0 | нд | 0 | нд | нд | 0 | нд | 0 | нд | 0.11 | нд | нд | 0 | нд | 0 | нд | 0 | нд | нд | 0 | нд | 0 | нд | 0.11 | нд | нд
1.2.2.1 | Реконструкция КЛ-0,4 кВ УП-102 - УП-954 (от ТП-1232) путем замены силового эл.кабеля марки АСБ-3х95, длиной 0,145 км с увеличением протяженности трассы на кабель марки АПвБбШв-4х120 длиной 0,160 км. | J_002884 | 0 | нд | 0 | нд | 0.16 | нд | нд | 0 | нд | 0 | нд | 0 | нд | нд | 0 | нд | 0 | нд | 0 | нд | нд | 0 | нд | 0 | нд | 0.16 | нд | нд | 0 | нд | 0 | нд | 0 | нд | нд | 0 | нд | 0 | нд | 0.16 | нд | нд
1.2.2.1 | Реконструкция КЛ-0,4 УП-103 - УП-953 (от ТП-1232) путем замены силового эл.кабеля марки ААБ-3х95+1х35, длиной 0,070 км с увеличением протяженности трассы на кабель марки АПвБбШв-4х120 длиной 0,080 км. | J_002883 | 0 | нд | 0 | нд | 0.08 | нд | нд | 0 | нд | 0 | нд | 0 | нд | нд | 0 | нд | 0 | нд | 0 | нд | нд | 0 | нд | 0 | нд | 0.08 | нд | нд | 0 | нд | 0 | нд | 0 | нд | нд | 0 | нд | 0 | нд | 0.08 | нд | нд
1.2.2.1 | Реконструкция КЛ-0,4кВ УП-717 - УП-102 (от ТП-1232) путем замены силового эл.кабеля марки ААБ-3х95+1х35, длиной 0,251 км с увеличением протяженности трассы на кабель марки АПвБбШв-4х120 длиной 0,280 км. | J_002882 | 0 | нд | 0 | нд | 0.28 | нд | нд | 0 | нд | 0 | нд | 0 | нд | нд | 0 | нд | 0 | нд | 0 | нд | нд | 0 | нд | 0 | нд | 0.28 | нд | нд | 0 | нд | 0 | нд | 0 | нд | нд | 0 | нд | 0 | нд | 0.28 | нд | нд
1.2.2.1 | Реконструкция КЛ-0,4 кВ УП-717 - УП-103 (от ТП-1232) путем замены силового эл.кабеля марки ААБ-3х70+1х35, длиной 0,180 км с увеличением протяженности трассы на кабель марки АПвБбШв-4х120 длиной 0,200 км. | J_002881 | 0 | нд | 0 | нд | 0.2 | нд | нд | 0 | нд | 0 | нд | 0 | нд | нд | 0 | нд | 0 | нд | 0 | нд | нд | 0 | нд | 0 | нд | 0.2 | нд | нд | 0 | нд | 0 | нд | 0 | нд | нд | 0 | нд | 0 | нд | 0.2 | нд | нд
1.2.2.1 | Реконструкция КЛ-0,4кВ ТП-1232 - УП-717 каб. "А" и "Б" путём замены силового эл.кабеля марки 2хААБ-3х120, общей длиной 0,120 км с уменьшением протяженности трассы на кабель марки АПвБбШв-4х240 длиной 0,070 км. в результате получиться КЛ-0,4кВ ТП-1232 - УП-717 | J_002880 | 0 | нд | 0 | нд | 0.07 | нд | нд | 0 | нд | 0 | нд | 0 | нд | нд | 0 | нд | 0 | нд | 0 | нд | нд | 0 | нд | 0 | нд | 0.07 | нд | нд | 0 | нд | 0 | нд | 0 | нд | нд | 0 | нд | 0 | нд | 0.07 | нд | нд
1.2.2.1 | Реконструкция КЛ-0,4 кВ УП-692 - УП-103 (от ТП-1232) путем замены силового эл.кабеля марки ААШв-3х70, длиной 0,095 км с увеличением протяженности трассы на кабель марки АПвБбШв-4х150 длиной 0,105 км. | J_002879 | 0 | нд | 0 | нд | 0.105 | нд | нд | 0 | нд | 0 | нд | 0 | нд | нд | 0 | нд | 0 | нд | 0 | нд | нд | 0 | нд | 0 | нд | 0.105 | нд | нд | 0 | нд | 0 | нд | 0 | нд | нд | 0 | нд | 0 | нд | 0.105 | нд | нд
1.2.2.1 | Реконструкция КЛ-0,4 кВ ТП-1219 - УП-692 (от ТП-1219) путем замены силового эл.кабеля марки ААШв-3х70, длиной 0,200 км с увеличением протяженности трассы на кабель марки АПвБбШв-4х150 длиной 0,220 км. | J_002878 | 0 | нд | 0 | нд | 0.22 | нд | нд | 0 | нд | 0 | нд | 0 | нд | нд | 0 | нд | 0 | нд | 0 | нд | нд | 0 | нд | 0 | нд | 0.22 | нд | нд | 0 | нд | 0 | нд | 0 | нд | нд | 0 | нд | 0 | нд | 0.22 | нд | нд
1.2.2.1 | Реконструкция КЛ-0,4 кВ УП-715 - УП-1110 (от ТП-1219) путем замены силового эл.кабеля марки ААБ-3х120, длиной 0,100 км с увеличением протяженности трассы на кабель марки АПвБбШв-4х150 длиной 0,110 км. | J_002877 | 0 | нд | 0 | нд | 0.11 | нд | нд | 0 | нд | 0 | нд | 0 | нд | нд | 0 | нд | 0 | нд | 0 | нд | нд | 0 | нд | 0 | нд | 0.11 | нд | нд | 0 | нд | 0 | нд | 0 | нд | нд | 0 | нд | 0 | нд | 0.11 | нд | нд
1.2.2.1 | Реконструкция КЛ-0,4 кВ УП-395 - УП-899 (от ТП-1219) путем замены силового эл.кабеля марки ААБ-3х120+1х35, длиной 0,070 км с увеличением протяженности трассы на кабель марки АПвБбШв-4х120 длиной 0,080 км. | J_002876 | 0 | нд | 0 | нд | 0.08 | нд | нд | 0 | нд | 0 | нд | 0 | нд | нд | 0 | нд | 0 | нд | 0 | нд | нд | 0 | нд | 0 | нд | 0.08 | нд | нд | 0 | нд | 0 | нд | 0 | нд | нд | 0 | нд | 0 | нд | 0.08 | нд | нд
1.2.2.1 | Реконструкция КЛ-0,4 кВ ТП-1219 - УП-899 путем замены силового эл.кабеля марки ААБ-3х120+1х35, длиной 0,108 км с увеличением протяженности трассы на кабель марки АПвБбШв-4х120 длиной 0,120 км. | J_002875 | 0 | нд | 0 | нд | 0.12 | нд | нд | 0 | нд | 0 | нд | 0 | нд | нд | 0 | нд | 0 | нд | 0 | нд | нд | 0 | нд | 0 | нд | 0.12 | нд | нд | 0 | нд | 0 | нд | 0 | нд | нд | 0 | нд | 0 | нд | 0.12 | нд | нд
1.2.2.1 | Реконструкция КЛ-0,4 кВ УП-715 - УП-1068 (от ТП-1219) путем замены силового эл.кабеля марки АВВГ-4х120, длиной 0,154 км с увеличением протяженности трассы на кабель марки АПвБбШв-4х120 длиной 0,170 км. | J_002874 | 0 | нд | 0 | нд | 0.17 | нд | нд | 0 | нд | 0 | нд | 0 | нд | нд | 0 | нд | 0 | нд | 0 | нд | нд | 0 | нд | 0 | нд | 0.17 | нд | нд | 0 | нд | 0 | нд | 0 | нд | нд | 0 | нд | 0 | нд | 0.17 | нд | нд
1.2.2.1 | Реконструкция КЛ-0,4 кВ УП-212 - УП-1110 (от ТП-1219) путем замены силового эл.кабеля марки АВВГ-4х185, длиной 0,044 км с увеличением протяженности трассы на кабель марки АПвБбШв-4х120 длиной 0,050 км. | J_002873 | 0 | нд | 0 | нд | 0.05 | нд | нд | 0 | нд | 0 | нд | 0 | нд | нд | 0 | нд | 0 | нд | 0 | нд | нд | 0 | нд | 0 | нд | 0.05 | нд | нд | 0 | нд | 0 | нд | 0 | нд | нд | 0 | нд | 0 | нд | 0.05 | нд | нд
1.2.2.1 | Реконструкция КЛ-0,4 кВ УП-211 - УП-212 (от ТП-1219) путем замены силового эл.кабеля марки ААБ-3х95+1х50, длиной 0,090 км с увеличением протяженности трассы на кабель марки АПвБбШв-4х120 длиной 0,100 км. | J_002872 | 0 | нд | 0 | нд | 0.1 | нд | нд | 0 | нд | 0 | нд | 0 | нд | нд | 0 | нд | 0 | нд | 0 | нд | нд | 0 | нд | 0 | нд | 0.1 | нд | нд | 0 | нд | 0 | нд | 0 | нд | нд | 0 | нд | 0 | нд | 0.1 | нд | нд
1.2.2.1 | Реконструкция КЛ-0,4 кВ УП-125 - УП-211 (от ТП-1219) путем замены силового эл.кабеля марки АВВГ-3х150, длиной 0,115 км с увеличением протяженности трассы на кабель марки АПвБбШв-4х120 длиной 0,130 км. | J_002871 | 0 | нд | 0 | нд | 0.13 | нд | нд | 0 | нд | 0 | нд | 0 | нд | нд | 0 | нд | 0 | нд | 0 | нд | нд | 0 | нд | 0 | нд | 0.13 | нд | нд | 0 | нд | 0 | нд | 0 | нд | нд | 0 | нд | 0 | нд | 0.13 | нд | нд
1.2.2.1 | Реконструкция КЛ-0,4 кВ ТП-1219 - УП-1110 путем замены силового эл.кабеля марки ААШв -3х185, длиной 0,162 км с увеличением протяженности трассы на кабель марки АПвБбШв-4х240 длиной 0,180 км. | J_002870 | 0 | нд | 0 | нд | 0.18 | нд | нд | 0 | нд | 0 | нд | 0 | нд | нд | 0 | нд | 0 | нд | 0 | нд | нд | 0 | нд | 0 | нд | 0.18 | нд | нд | 0 | нд | 0 | нд | 0 | нд | нд | 0 | нд | 0 | нд | 0.18 | нд | нд
1.2.2.1 | Реконструкция КЛ-6 кВ ТП-199(с2) - ТП-240(с1) путем замены силового эл.кабеля марки АСБ-3х95, длиной 0,238 км с увеличением протяженности трассы на кабель марки ААБ2лШв-3х240 длиной 0,260 км | J_002867 | 0 | нд | 0 | нд | 0.26 | нд | нд | 0 | нд | 0 | нд | 0 | нд | нд | 0 | нд | 0 | нд | 0 | нд | нд | 0 | нд | 0 | нд | 0.26 | нд | нд | 0 | нд | 0 | нд | 0 | нд | нд | 0 | нд | 0 | нд | 0.26 | нд | нд
1.2.2.1 | Реконструкция КЛ-6 кВ ТП-240(с2) - ТП-248(с1) путем замены силового эл.кабеля марки АСБ-3х95, длиной 0,348 км с увеличением протяженности трассы на кабель марки ААБ2лШв-3х150 длиной 0,380 км | J_002866 | 0 | нд | 0 | нд | 0.38 | нд | нд | 0 | нд | 0 | нд | 0 | нд | нд | 0 | нд | 0 | нд | 0 | нд | нд | 0 | нд | 0 | нд | 0.38 | нд | нд | 0 | нд | 0 | нд | 0 | нд | нд | 0 | нд | 0 | нд | 0.38 | нд | нд
1.2.2.1 | Реконструкция КЛ-6 кВ ТП-248 - ТП-401 каб. "А" путем замены силового эл.кабеля марки АСБ-3х95, длиной 0,388 км с увеличением протяженности трассы на кабель марки ААБ2лШв-3х120 длиной 0,430 км | J_002865 | 0 | нд | 0 | нд | 0.43 | нд | нд | 0 | нд | 0 | нд | 0 | нд | нд | 0 | нд | 0 | нд | 0 | нд | нд | 0 | нд | 0 | нд | 0.43 | нд | нд | 0 | нд | 0 | нд | 0 | нд | нд | 0 | нд | 0 | нд | 0.43 | нд | нд
1.2.2.1 | Реконструкция КЛ-6 кВ ТП-232 - ТП-401(с2) путем замены силового эл.кабеля марки АСБ-3х70, длиной 0,444 км с увеличением протяженности трассы на кабель марки ААБ2лШв-3х150 длиной 0,490 км | J_002864 | 0 | нд | 0 | нд | 0.49 | нд | нд | 0 | нд | 0 | нд | 0 | нд | нд | 0 | нд | 0 | нд | 0 | нд | нд | 0 | нд | 0 | нд | 0.49 | нд | нд | 0 | нд | 0 | нд | 0 | нд | нд | 0 | нд | 0 | нд | 0.49 | нд | нд
1.2.2.1 | Реконструкция КЛ-6 кВ ТП-172 - ТП-486, ввод в ТП-172 путем замены силового эл.кабеля марки АСБ-3х120, длиной 0,045 км с увеличением протяженности трассы на кабель марки ААБ2лШв-3х120 длиной 0,050 км | J_002863 | 0 | нд | 0 | нд | 0.05 | нд | нд | 0 | нд | 0 | нд | 0 | нд | нд | 0 | нд | 0 | нд | 0 | нд | нд | 0 | нд | 0 | нд | 0.05 | нд | нд | 0 | нд | 0 | нд | 0 | нд | нд | 0 | нд | 0 | нд | 0.05 | нд | нд
1.2.2.1 | Реконструкция КЛ-6 кВ ТП-279(с1) - ТП-280 путем замены силового эл.кабеля марки АСБ-3х95, длиной 0,569 км с увеличением протяженности трассы на кабель марки ААБ2лШв-3х150 длиной 0,630 км | J_002862 | 0 | нд | 0 | нд | 0.63 | нд | нд | 0 | нд | 0 | нд | 0 | нд | нд | 0 | нд | 0 | нд | 0 | нд | нд | 0 | нд | 0 | нд | 0.63 | нд | нд | 0 | нд | 0 | нд | 0 | нд | нд | 0 | нд | 0 | нд | 0.63 | нд | нд
1.2.2.1 | Реконструкция КЛ-6 кВ ТП-197 - ТП-997 путем замены силового эл.кабеля марки АСБ-3х70, длиной 0,058 км с увеличением протяженности трассы на кабель марки ААБ2лШв-3х120 длиной 0,065 км | J_002861 | 0 | нд | 0 | нд | 0.065 | нд | нд | 0 | нд | 0 | нд | 0 | нд | нд | 0 | нд | 0 | нд | 0 | нд | нд | 0 | нд | 0 | нд | 0.065 | нд | нд | 0 | нд | 0 | нд | 0 | нд | нд | 0 | нд | 0 | нд | 0.065 | нд | нд
1.2.2.1 | Реконструкция КЛ-6 кВ ТП-209 - ТП-246 путем замены силового эл.кабеля марки ААШв-3х70, длиной 0,165 км с увеличением протяженности трассы на кабель марки ААБ2лШв-3х150 длиной 0,185 км | J_002860 | 0 | нд | 0 | нд | 0.185 | нд | нд | 0 | нд | 0 | нд | 0 | нд | нд | 0 | нд | 0 | нд | 0 | нд | нд | 0 | нд | 0 | нд | 0.185 | нд | нд | 0 | нд | 0 | нд | 0 | нд | нд | 0 | нд | 0 | нд | 0.185 | нд | нд
1.2.2.1 | Реконструкция КЛ-6 кВ РТП-2 2 с.ш. - ТП-209 путем замены силового эл.кабеля марки ААБ-3х70, длиной 0,327 км с увеличением протяженности трассы на кабель марки 3хАПвПу2г-1-150/25 длиной 0,360 км | J_002859 | 0 | нд | 0 | нд | 0.36 | нд | нд | 0 | нд | 0 | нд | 0 | нд | нд | 0 | нд | 0 | нд | 0 | нд | нд | 0 | нд | 0 | нд | 0.36 | нд | нд | 0 | нд | 0 | нд | 0 | нд | нд | 0 | нд | 0 | нд | 0.36 | нд | нд
1.2.2.1 | Реконструкция КЛ-6 кВ РТП-21(2 с.ш.) - ТП-100 путем замены силового эл.кабеля марки АСБ-3х120, длиной 0,255 км с увеличением протяженности трассы на кабель марки ААБ2лШв-3х120 длиной 0,280 км | J_002858 | 0 | нд | 0 | нд | 0.28 | нд | нд | 0 | нд | 0 | нд | 0 | нд | нд | 0 | нд | 0 | нд | 0 | нд | нд | 0 | нд | 0 | нд | 0.28 | нд | нд | 0 | нд | 0 | нд | 0 | нд | нд | 0 | нд | 0 | нд | 0.28 | нд | нд
1.2.2.1 | Реконструкция КЛ-6 кВ ТП-132 - ТП-190 путем замены силового эл.кабеля марки АСБ-3х95, длиной 0,283 км с увеличением протяженности трассы на кабель марки ААБ2лШв-3х150 длиной 0,315 км | J_002857 | 0 | нд | 0 | нд | 0.315 | нд | нд | 0 | нд | 0 | нд | 0 | нд | нд | 0 | нд | 0 | нд | 0 | нд | нд | 0 | нд | 0 | нд | 0.315 | нд | нд | 0 | нд | 0 | нд | 0 | нд | нд | 0 | нд | 0 | нд | 0.315 | нд | нд
1.2.2.1 | Реконструкция КЛ-6 кВ ТП-132 - ТП-191 путем замены силового эл.кабеля марки СБ-3х35, длиной 0,320 км с увеличением протяженности трассы на кабель марки ААБ2лШв-3х150 длиной 0,350 км | J_002856 | 0 | нд | 0 | нд | 0.35 | нд | нд | 0 | нд | 0 | нд | 0 | нд | нд | 0 | нд | 0 | нд | 0 | нд | нд | 0 | нд | 0 | нд | 0.35 | нд | нд | 0 | нд | 0 | нд | 0 | нд | нд | 0 | нд | 0 | нд | 0.35 | нд | нд
1.2.2.1 | Реконструкция КЛ-6 кВ ТП-132 - ТП-189 (2 с.ш.) путем замены силового эл.кабеля марки СБ-3х70, длиной 0,170 км с увеличением протяженности трассы на кабель марки ААБ2лШв-3х150 длиной 0,190 км | J_002855 | 0 | нд | 0 | нд | 0.19 | нд | нд | 0 | нд | 0 | нд | 0 | нд | нд | 0 | нд | 0 | нд | 0 | нд | нд | 0 | нд | 0 | нд | 0.19 | нд | нд | 0 | нд | 0 | нд | 0 | нд | нд | 0 | нд | 0 | нд | 0.19 | нд | нд
1.2.2.1 | Реконструкция КЛ-6 кВ ТП-90 - ТП-469 путем замены силового эл.кабеля марки АСБ-3х95, длиной 0,293 км с увеличением протяженности трассы на кабель марки ААБ2лШв-3х150 длиной 0,330 км | J_002854 | 0 | нд | 0 | нд | 0.33 | нд | нд | 0 | нд | 0 | нд | 0 | нд | нд | 0 | нд | 0 | нд | 0 | нд | нд | 0 | нд | 0 | нд | 0.33 | нд | нд | 0 | нд | 0 | нд | 0 | нд | нд | 0 | нд | 0 | нд | 0.33 | нд | нд
1.2.2.1 | Реконструкция КЛ-6 кВ ТП-183 - ТП-460 путем замены силового эл.кабеля марки АСБ-3х120, длиной 0,300 км с увеличением протяженности трассы на кабель марки ААБ2лШв-3х150 длиной 0,330 км | J_002853 | 0 | нд | 0 | нд | 0.33 | нд | нд | 0 | нд | 0 | нд | 0 | нд | нд | 0 | нд | 0 | нд | 0 | нд | нд | 0 | нд | 0 | нд | 0.33 | нд | нд | 0 | нд | 0 | нд | 0 | нд | нд | 0 | нд | 0 | нд | 0.33 | нд | нд
1.2.2.1 | Реконструкция КЛ-6 кВ ТП-194 - ТП-460 путем замены силового эл.кабеля марки АСБ-3х120, длиной 0,260 км с увеличением протяженности трассы на кабель марки ААБ2лШв-3х150 длиной 0,290 км | J_002852 | 0 | нд | 0 | нд | 0.29 | нд | нд | 0 | нд | 0 | нд | 0 | нд | нд | 0 | нд | 0 | нд | 0 | нд | нд | 0 | нд | 0 | нд | 0.29 | нд | нд | 0 | нд | 0 | нд | 0 | нд | нд | 0 | нд | 0 | нд | 0.29 | нд | нд
1.2.2.1 | Реконструкция КЛ-6 кВ ТП-191 - ТП-194 путем замены силового эл.кабеля марки АСБ-3х120, длиной 0,281 км с увеличением протяженности трассы на кабель марки ААБ2лШв-3х150 длиной 0,310 км | J_002851 | 0 | нд | 0 | нд | 0.31 | нд | нд | 0 | нд | 0 | нд | 0 | нд | нд | 0 | нд | 0 | нд | 0 | нд | нд | 0 | нд | 0 | нд | 0.31 | нд | нд | 0 | нд | 0 | нд | 0 | нд | нд | 0 | нд | 0 | нд | 0.31 | нд | нд
1.2.2.1 | Реконструкция КЛ-6 кВ ТП-194 - ТП-467 путем замены силового эл.кабеля марки АСБ-3х95, длиной 0,376 км с увеличением протяженности трассы на кабель марки ААБ2лШв-3х150 длиной 0,415 км | J_002850 | 0 | нд | 0 | нд | 0.415 | нд | нд | 0 | нд | 0 | нд | 0 | нд | нд | 0 | нд | 0 | нд | 0 | нд | нд | 0 | нд | 0 | нд | 0.415 | нд | нд | 0 | нд | 0 | нд | 0 | нд | нд | 0 | нд | 0 | нд | 0.415 | нд | нд
1.2.2.1 | Реконструкция КЛ-6 кВ ФП-11(с2) - ТП-188 путем замены силового эл.кабеля марки СБ-3х150, длиной 0,369 км с увеличением протяженности трассы на кабель марки 3хАПвПу2г-1-150/50 длиной 0,410 км | J_002849 | 0 | нд | 0 | нд | 0.41 | нд | нд | 0 | нд | 0 | нд | 0 | нд | нд | 0 | нд | 0 | нд | 0 | нд | нд | 0 | нд | 0 | нд | 0.41 | нд | нд | 0 | нд | 0 | нд | 0 | нд | нд | 0 | нд | 0 | нд | 0.41 | нд | нд
1.2.2.1 | Реконструкция КЛ-6 кВ ТП-192(с2) - ТП-467(с2) путем замены силового эл.кабеля марки ААШП-3х185, длиной 0,462 км с увеличением протяженности трассы на кабель марки ААБ2лШв-3х150 длиной 0,510 км | J_002848 | 0 | нд | 0 | нд | 0.51 | нд | нд | 0 | нд | 0 | нд | 0 | нд | нд | 0 | нд | 0 | нд | 0 | нд | нд | 0 | нд | 0 | нд | 0.51 | нд | нд | 0 | нд | 0 | нд | 0 | нд | нд | 0 | нд | 0 | нд | 0.51 | нд | нд
1.2.2.1 | Реконструкция КЛ-6 кВ ТП-277 - ТП-278(с1) путем замены силового эл.кабеля марки АСБ-3х95, длиной 0,235 км с увеличением протяженности трассы на кабель марки ААБ2лШв-3х150 длиной 0,260 км | J_002847 | 0 | нд | 0 | нд | 0.26 | нд | нд | 0 | нд | 0 | нд | 0 | нд | нд | 0 | нд | 0 | нд | 0 | нд | нд | 0 | нд | 0 | нд | 0.26 | нд | нд | 0 | нд | 0 | нд | 0 | нд | нд | 0 | нд | 0 | нд | 0.26 | нд | нд
1.2.2.1 | Реконструкция КЛ-6 кВ ТП-89 - ТП-215(с2) путем замены силового эл.кабеля марки АСБ-3х70, длиной 0,403 км с увеличением протяженности трассы на кабель марки ААБ2лШв-3х150 длиной 0,445 км | J_002846 | 0 | нд | 0 | нд | 0.445 | нд | нд | 0 | нд | 0 | нд | 0 | нд | нд | 0 | нд | 0 | нд | 0 | нд | нд | 0 | нд | 0 | нд | 0.445 | нд | нд | 0 | нд | 0 | нд | 0 | нд | нд | 0 | нд | 0 | нд | 0.445 | нд | нд
1.2.2.1 | Реконструкция КЛ-6 кВ ТП-215(с2) - ТП-363(с1) путем замены силового эл.кабеля марки СБ-3х50, длиной 0,383 км с увеличением протяженности трассы на кабель марки ААБ2лШв-3х150 длиной 0,420 км | J_002845 | 0 | нд | 0 | нд | 0.42 | нд | нд | 0 | нд | 0 | нд | 0 | нд | нд | 0 | нд | 0 | нд | 0 | нд | нд | 0 | нд | 0 | нд | 0.42 | нд | нд | 0 | нд | 0 | нд | 0 | нд | нд | 0 | нд | 0 | нд | 0.42 | нд | нд
1.2.2.1 | Реконструкция КЛ-6 кВ РТП-18(с2) - ТП-215(с1) путем замены силового эл.кабеля марки СБ-3х50, длиной 0,617 км с увеличением протяженности трассы на кабель марки 3хАПвПу2г-1-150/50 длиной 0,680 км | J_002844 | 0 | нд | 0 | нд | 0.68 | нд | нд | 0 | нд | 0 | нд | 0 | нд | нд | 0 | нд | 0 | нд | 0 | нд | нд | 0 | нд | 0 | нд | 0.68 | нд | нд | 0 | нд | 0 | нд | 0 | нд | нд | 0 | нд | 0 | нд | 0.68 | нд | нд
1.2.2.1 | Реконструкция КЛ-6 кВ ф. 3 п/ст Октябрьская – ТП-370 путем замены силового эл.кабеля марки АСБ-3х185, длиной 0,664 км с увеличением протяженности трассы на кабель марки 3хАПвПу2г-1-240/70 длиной 0,730 км | J_002843 | 0 | нд | 0 | нд | 0.73 | нд | нд | 0 | нд | 0 | нд | 0 | нд | нд | 0 | нд | 0 | нд | 0 | нд | нд | 0 | нд | 0 | нд | 0.73 | нд | нд | 0 | нд | 0 | нд | 0 | нд | нд | 0 | нд | 0 | нд | 0.73 | нд | нд
1.2.2.1 | Реконструкция КЛ-6 кВ ТП-114 - ТП-370 путем замены силового эл.кабеля марки АСБ-3х95, длиной 0,100 км с увеличением протяженности трассы на кабель марки ААБ2лШв-3х240 длиной 0,110 км | J_002842 | 0 | нд | 0 | нд | 0.11 | нд | нд | 0 | нд | 0 | нд | 0 | нд | нд | 0 | нд | 0 | нд | 0 | нд | нд | 0 | нд | 0 | нд | 0.11 | нд | нд | 0 | нд | 0 | нд | 0 | нд | нд | 0 | нд | 0 | нд | 0.11 | нд | нд
1.2.2.1 | Реконструкция КЛ-6 кВ ТП-87(с1) - ТП-114 путем замены силового эл.кабеля марки АСБ-3х95, длиной 0,290 км с увеличением протяженности трассы на кабель марки ААБ2лШв-3х240 длиной 0,320 км | J_002841 | 0 | нд | 0 | нд | 0.32 | нд | нд | 0 | нд | 0 | нд | 0 | нд | нд | 0 | нд | 0 | нд | 0 | нд | нд | 0 | нд | 0 | нд | 0.32 | нд | нд | 0 | нд | 0 | нд | 0 | нд | нд | 0 | нд | 0 | нд | 0.32 | нд | нд
1.2.2.1 | Реконструкция КЛ-6 кВ ТП-92 - ТП-114 путем замены силового эл.кабеля марки АСБ-3х70, длиной 0,636 км с увеличением протяженности трассы на кабель марки ААБ2лШв-3х150 длиной 0,700 км | J_002840 | 0 | нд | 0 | нд | 0.7 | нд | нд | 0 | нд | 0 | нд | 0 | нд | нд | 0 | нд | 0 | нд | 0 | нд | нд | 0 | нд | 0 | нд | 0.7 | нд | нд | 0 | нд | 0 | нд | 0 | нд | нд | 0 | нд | 0 | нд | 0.7 | нд | нд
1.2.2.1 | Реконструкция КЛ-10 кВ РТП-130 2 с.ш. - ТП-1882 2 с.ш. путем замены участка силового эл.кабеля марки АСБ-3х185, длиной 0,400 км с увеличением протяженности трассы на кабель марки 3хАПвПу2г-1-150/25 длиной 0,460 км | J_002839 | 0 | нд | 0 | нд | 0.46 | нд | нд | 0 | нд | 0 | нд | 0 | нд | нд | 0 | нд | 0 | нд | 0 | нд | нд | 0 | нд | 0 | нд | 0.46 | нд | нд | 0 | нд | 0 | нд | 0 | нд | нд | 0 | нд | 0 | нд | 0.46 | нд | нд
1.2.2.1 | Реконструкция КЛ-10 кВ РТП-130 1с.ш. - ТП-1882 1 с.ш. путем замены участка силового эл.кабеля марки АСБ-3х185, длиной 0,420 км с увеличением протяженности трассы на кабель марки 3хАПвПу2г-1-150/25 длиной 0,460 км | J_002838 | 0 | нд | 0 | нд | 0.46 | нд | нд | 0 | нд | 0 | нд | 0 | нд | нд | 0 | нд | 0 | нд | 0 | нд | нд | 0 | нд | 0 | нд | 0.46 | нд | нд | 0 | нд | 0 | нд | 0 | нд | нд | 0 | нд | 0 | нд | 0.46 | нд | нд
1.2.2.1 | Реконструкция КЛ-10 кВ ТП-1035с.1 – ТП-1137с.1 путем замены силового эл.кабеля марки ААШв-3х120, длиной 1,516 км с увеличением протяженности трассы на кабель марки ААБ2лШв-3х150 длиной 1,700 км | J_002837 | 0 | нд | 0 | нд | 1.7 | нд | нд | 0 | нд | 0 | нд | 0 | нд | нд | 0 | нд | 0 | нд | 0 | нд | нд | 0 | нд | 0 | нд | 1.7 | нд | нд | 0 | нд | 0 | нд | 0 | нд | нд | 0 | нд | 0 | нд | 1.7 | нд | нд
1.2.2.1 | Реконструкция КЛ-10 кВ ТП-1038 2 с.ш. - ТП-1168 2 с.ш. путем замены силового эл.кабеля марки ААШв-3х95, длиной 1,551 км с уменьшением протяженности трассы на кабель марки ААБ2лШв-3х150 длиной 0,800 км | J_002836 | 0 | нд | 0 | нд | 0.8 | нд | нд | 0 | нд | 0 | нд | 0 | нд | нд | 0 | нд | 0 | нд | 0 | нд | нд | 0 | нд | 0 | нд | 0.8 | нд | нд | 0 | нд | 0 | нд | 0 | нд | нд | 0 | нд | 0 | нд | 0.8 | нд | нд
1.2.2.1 | Реконструкция КЛ-10 кВ ТП-1038 1 с.ш. - ТП-1168 1 с.ш. путем замены силового эл.кабеля марки ААШв-3х95, длиной 1,711 км с уменьшением протяженности трассы на кабель марки ААБ2лШв-3х150 длиной 0,800 км | J_002835 | 0 | нд | 0 | нд | 0.8 | нд | нд | 0 | нд | 0 | нд | 0 | нд | нд | 0 | нд | 0 | нд | 0 | нд | нд | 0 | нд | 0 | нд | 0.8 | нд | нд | 0 | нд | 0 | нд | 0 | нд | нд | 0 | нд | 0 | нд | 0.8 | нд | нд
1.2.2.1 | Реконструкция КЛ-10 кВ п/ст ЭБП ф.51-РТП-111(1с.ш.) путем замены силового эл.кабеля марки ААШв-3х240, длиной 1,916 км с увеличением протяженности трассы на кабель марки 3хАПвПу2г-1-240/35 длиной 2,110 км | J_002834 | 0 | нд | 0 | нд | 2.11 | нд | нд | 0 | нд | 0 | нд | 0 | нд | нд | 0 | нд | 0 | нд | 0 | нд | нд | 0 | нд | 0 | нд | 2.11 | нд | нд | 0 | нд | 0 | нд | 0 | нд | нд | 0 | нд | 0 | нд | 2.11 | нд | нд
1.2.2.1 | Реконструкция КЛ-6 кВ ТП-22 2 с.ш. - ТП-91 2 с.ш. путем замены силового эл.кабеля марки ААШв-3х70, длиной 0,790 км с уменьшением протяженности трассы на кабель марки ААБ2лШв-3х150 длиной 0,620 км | J_002833 | 0 | нд | 0 | нд | 0.62 | нд | нд | 0 | нд | 0 | нд | 0 | нд | нд | 0 | нд | 0 | нд | 0 | нд | нд | 0 | нд | 0 | нд | 0.62 | нд | нд | 0 | нд | 0 | нд | 0 | нд | нд | 0 | нд | 0 | нд | 0.62 | нд | нд
1.2.2.1 | Реконструкция КЛ-6 кВ ТП-236 - ТП-456 путем замены силового эл.кабеля марки АСБ-3х70, длиной 0,648 км с увеличением протяженности трассы на кабель марки ААБ2лШв-3х150 длиной 0,720 км | J_002832 | 0 | нд | 0 | нд | 0.72 | нд | нд | 0 | нд | 0 | нд | 0 | нд | нд | 0 | нд | 0 | нд | 0 | нд | нд | 0 | нд | 0 | нд | 0.72 | нд | нд | 0 | нд | 0 | нд | 0 | нд | нд | 0 | нд | 0 | нд | 0.72 | нд | нд
1.2.2.1 | Реконструкция КЛ-6 кВ ТП-66 - ТП-67 2 с.ш. путем замены силового эл.кабеля марки АСБ-3х50, длиной 0,200 км с увеличением протяженности трассы на кабель марки ААБ2лШв-3х120 длиной 0,220 км | J_002831 | 0 | нд | 0 | нд | 0.22 | нд | нд | 0 | нд | 0 | нд | 0 | нд | нд | 0 | нд | 0 | нд | 0 | нд | нд | 0 | нд | 0 | нд | 0.22 | нд | нд | 0 | нд | 0 | нд | 0 | нд | нд | 0 | нд | 0 | нд | 0.22 | нд | нд
1.2.2.1 | Реконструкция КЛ-6 кВ ФП-3 2 с.ш.- ТП-41 2 с.ш. путем замены силового эл.кабеля марки АСБ-3х95, длиной 0,304 км с увеличением протяженности трассы на кабель марки 3хАПвПу2г-1-150/35 длиной 0,335 км | J_002830 | 0 | нд | 0 | нд | 0.335 | нд | нд | 0 | нд | 0 | нд | 0 | нд | нд | 0 | нд | 0 | нд | 0 | нд | нд | 0 | нд | 0 | нд | 0.335 | нд | нд | 0 | нд | 0 | нд | 0 | нд | нд | 0 | нд | 0 | нд | 0.335 | нд | нд
1.2.2.1 | Реконструкция КЛ-6 кВ ТП-311-ТП-150(1 с.ш.) путем замены силового эл.кабеля марки ААБ-3х50, длиной 0,332 км с увеличением протяженности трассы на кабель марки ААБ2лШв-3х150 длиной 0,365 км | J_002829 | 0 | нд | 0 | нд | 0.365 | нд | нд | 0 | нд | 0 | нд | 0 | нд | нд | 0 | нд | 0 | нд | 0 | нд | нд | 0 | нд | 0 | нд | 0.365 | нд | нд | 0 | нд | 0 | нд | 0 | нд | нд | 0 | нд | 0 | нд | 0.365 | нд | нд
1.2.2.1 | Реконструкция КЛ-6 кВ ТП-311-ТП-1152(2 с.ш.) путем замены силового эл.кабеля марки ААБ-3х50, длиной 0,410 км с увеличением протяженности трассы на кабель марки ААБ2лШв-3х150 длиной 0,450 км | J_002828 | 0 | нд | 0 | нд | 0.45 | нд | нд | 0 | нд | 0 | нд | 0 | нд | нд | 0 | нд | 0 | нд | 0 | нд | нд | 0 | нд | 0 | нд | 0.45 | нд | нд | 0 | нд | 0 | нд | 0 | нд | нд | 0 | нд | 0 | нд | 0.45 | нд | нд
1.2.2.1 | Реконструкция КЛ-6 кВ РТП-5(1 с.ш.)-ТП-147 путем замены силового эл.кабеля марки СБ-3х50, длиной 0,458 км с увеличением протяженности трассы на кабель марки 3хАПвПу2г-1-150/35 длиной 0,500 км | J_002827 | 0 | нд | 0 | нд | 0.5 | нд | нд | 0 | нд | 0 | нд | 0 | нд | нд | 0 | нд | 0 | нд | 0 | нд | нд | 0 | нд | 0 | нд | 0.5 | нд | нд | 0 | нд | 0 | нд | 0 | нд | нд | 0 | нд | 0 | нд | 0.5 | нд | нд
1.2.2.1 | Реконструкция КЛ-6 кВ п/ст Заречная ф.3-ТП-600(1 с.ш.) путем замены силового эл.кабеля марки АСБ-3х185, длиной 0,540 км с увеличением протяженности трассы на кабель марки ААБ2лШв-3х240 длиной 0,600 км | J_002826 | 0 | нд | 0 | нд | 0.6 | нд | нд | 0 | нд | 0 | нд | 0 | нд | нд | 0 | нд | 0 | нд | 0 | нд | нд | 0 | нд | 0 | нд | 0.6 | нд | нд | 0 | нд | 0 | нд | 0 | нд | нд | 0 | нд | 0 | нд | 0.6 | нд | нд
1.2.2.1 | Реконструкция КЛ-10 кВ РТП-102(1с) - ТП-1404(1с) путем замены силового эл.кабеля марки АСБ-3х120, длиной 0,803 км с увеличением протяженности трассы на кабель марки ААБ2лШв-3х150 длиной 0,850 км. | J_002825 | 0 | нд | 0 | нд | 0.85 | нд | нд | 0 | нд | 0 | нд | 0 | нд | нд | 0 | нд | 0 | нд | 0 | нд | нд | 0 | нд | 0 | нд | 0.85 | нд | нд | 0 | нд | 0 | нд | 0 | нд | нд | 0 | нд | 0 | нд | 0.85 | нд | нд
1.2.2.1 | Реконструкция КЛ-10 кВ ТП-1400 - ТП-1405 путем замены силового эл.кабеля марки АСБ-3х120, длиной 0,490 км с уменьшением протяженности трассы на кабель марки ААБ2лШв-3х150 длиной 0,470 км. | J_002824 | 0 | нд | 0 | нд | 0.47 | нд | нд | 0 | нд | 0 | нд | 0 | нд | нд | 0 | нд | 0 | нд | 0 | нд | нд | 0 | нд | 0 | нд | 0.47 | нд | нд | 0 | нд | 0 | нд | 0 | нд | нд | 0 | нд | 0 | нд | 0.47 | нд | нд
1.2.2.1 | Реконструкция КЛ-10 кВ ТП-1402(2с) - ТП-1403(2с) путем замены силового эл.кабеля марки ААБ-3х70, длиной 0,650 км с уменьшением протяженности трассы на кабель марки ААБ2лШв-3х150 длиной 0,140 км. | J_002823 | 0 | нд | 0 | нд | 0.14 | нд | нд | 0 | нд | 0 | нд | 0 | нд | нд | 0 | нд | 0 | нд | 0 | нд | нд | 0 | нд | 0 | нд | 0.14 | нд | нд | 0 | нд | 0 | нд | 0 | нд | нд | 0 | нд | 0 | нд | 0.14 | нд | нд
1.2.2.1 | Реконструкция КЛ-10 кВ РТП-102(2с) - ТП-1006(2с) путем замены силового эл.кабеля марки ААШв-3х95, длиной 0,650 км с увеличением протяженности трассы на кабель марки ААБ2лШв-3х150 длиной 0,690 км. | J_002822 | 0 | нд | 0 | нд | 0.69 | нд | нд | 0 | нд | 0 | нд | 0 | нд | нд | 0 | нд | 0 | нд | 0 | нд | нд | 0 | нд | 0 | нд | 0.69 | нд | нд | 0 | нд | 0 | нд | 0 | нд | нд | 0 | нд | 0 | нд | 0.69 | нд | нд
1.2.2.1 | Реконструкция КЛ-10 кВ ТП-1417 1 с.ш. - ТП-1462 путем замены силового эл.кабеля марки ААБ-3х150, длиной 0,415 км с увеличением протяженности трассы на кабель марки ААБ2лШв-3х150 длиной 0,460 км | J_002821 | 0 | нд | 0 | нд | 0.46 | нд | нд | 0 | нд | 0 | нд | 0 | нд | нд | 0 | нд | 0 | нд | 0 | нд | нд | 0 | нд | 0 | нд | 0.46 | нд | нд | 0 | нд | 0 | нд | 0 | нд | нд | 0 | нд | 0 | нд | 0.46 | нд | нд
1.2.2.1 | Реконструкция КЛ-10 кВ ТП-1224 - ТП-1245(2с) (участок от ТП-1224 до муфты)путем замены силового эл.кабеля марки АСБ-3х95, длиной 0,120 км с увеличением протяженности трассы на кабель марки ААБ2лШв-3х150 длиной 0,140 км. | J_002819 | 0 | нд | 0 | нд | 0.14 | нд | нд | 0 | нд | 0 | нд | 0 | нд | нд | 0 | нд | 0 | нд | 0 | нд | нд | 0 | нд | 0 | нд | 0.14 | нд | нд | 0 | нд | 0 | нд | 0 | нд | нд | 0 | нд | 0 | нд | 0.14 | нд | нд
1.2.2.1 | Реконструкция КЛ-10 кВ РТП-114(1с) - ТП-1320(1с) кабель "А" и "Б" путём замены силового эл.кабеля марки 2хАСБ-3х95 общей длиной 0,360 км с уменьшением протяженности трассы на кабель марки 3хАПвПу2г-1-150/35 длиной 0,200 км. в результате получиться КЛ-10 кВ РТП-114(1с) - ТП-1320(1с) | J_002818 | 0 | нд | 0 | нд | 0.2 | нд | нд | 0 | нд | 0 | нд | 0 | нд | нд | 0 | нд | 0 | нд | 0 | нд | нд | 0 | нд | 0 | нд | 0.2 | нд | нд | 0 | нд | 0 | нд | 0 | нд | нд | 0 | нд | 0 | нд | 0.2 | нд | нд
1.2.2.1 | Реконструкция КЛ-10 кВ ТП-1224 - ТП-1219 путем замены силового эл.кабеля марки АСБ-3х95, длиной 0,411 км с увеличением протяженности трассы на кабель марки ААБ2лШв-3х150 длиной 0,460 км. | J_002817 | 0 | нд | 0 | нд | 0.46 | нд | нд | 0 | нд | 0 | нд | 0 | нд | нд | 0 | нд | 0 | нд | 0 | нд | нд | 0 | нд | 0 | нд | 0.46 | нд | нд | 0 | нд | 0 | нд | 0 | нд | нд | 0 | нд | 0 | нд | 0.46 | нд | нд
1.2.2.1 | Реконструкция КЛ-10 кВ ТП-1220(1с) - ТП-1219) путем замены силового эл.кабеля марки АСБ-3х150, длиной 0,237 км с увеличением протяженности трассы на кабель марки ААБ2лШв-3х150 длиной 0,270 км. | J_002816 | 0 | нд | 0 | нд | 0.27 | нд | нд | 0 | нд | 0 | нд | 0 | нд | нд | 0 | нд | 0 | нд | 0 | нд | нд | 0 | нд | 0 | нд | 0.27 | нд | нд | 0 | нд | 0 | нд | 0 | нд | нд | 0 | нд | 0 | нд | 0.27 | нд | нд
1.2.2.1 | Реконструкция КЛ-10 кВ ТП-1230(1с) - ТП-1231(1с) путем замены силового эл.кабеля марки СБ-3х120, длиной 0,116 км с увеличением протяженности трассы на кабель марки ААБ2лШв-3х150 длиной 0,130 км. | J_002815 | 0 | нд | 0 | нд | 0.13 | нд | нд | 0 | нд | 0 | нд | 0 | нд | нд | 0 | нд | 0 | нд | 0 | нд | нд | 0 | нд | 0 | нд | 0.13 | нд | нд | 0 | нд | 0 | нд | 0 | нд | нд | 0 | нд | 0 | нд | 0.13 | нд | нд
1.2.2.1 | Реконструкция КЛ-10 кВ ТП-1231(2с) - ТП-1232 путем замены силового эл.кабеля марки СБ-3х95, длиной 1,012 км с уменьшением протяженности трассы на кабель марки ААБ2лШв-3х150 длиной 0,800 км. | J_002814 | 0 | нд | 0 | нд | 0.8 | нд | нд | 0 | нд | 0 | нд | 0 | нд | нд | 0 | нд | 0 | нд | 0 | нд | нд | 0 | нд | 0 | нд | 0.8 | нд | нд | 0 | нд | 0 | нд | 0 | нд | нд | 0 | нд | 0 | нд | 0.8 | нд | нд
1.2.2.1 | Реконструкция КЛ-10 кВ ТП-1232 - ТП-1234(1с) путем замены силового эл.кабеля марки СБ-3х95, длиной 0,410 км с увеличением протяженности трассы на кабель марки ААБ2лШв-3х150 длиной 0,460 км. | J_002813 | 0 | нд | 0 | нд | 0.46 | нд | нд | 0 | нд | 0 | нд | 0 | нд | нд | 0 | нд | 0 | нд | 0 | нд | нд | 0 | нд | 0 | нд | 0.46 | нд | нд | 0 | нд | 0 | нд | 0 | нд | нд | 0 | нд | 0 | нд | 0.46 | нд | нд
1.2.2.1 | Реконструкция КЛ-10 кВ ТП-1227 - ТП-1230(1с) путем замены силового эл.кабеля марки СБ-3х95, длиной 0,543 км с увеличением протяженности трассы на кабель марки ААБ2лШв-3х150 длиной 0,600 км. | J_002812 | 0 | нд | 0 | нд | 0.6 | нд | нд | 0 | нд | 0 | нд | 0 | нд | нд | 0 | нд | 0 | нд | 0 | нд | нд | 0 | нд | 0 | нд | 0.6 | нд | нд | 0 | нд | 0 | нд | 0 | нд | нд | 0 | нд | 0 | нд | 0.6 | нд | нд
1.2.2.1 | Реконструкция КЛ-10 кВ ТП-1230(1с) - ТП-1308 путем замены силового эл.кабеля марки АСБожу-3х120, длиной 0,128 км с увеличением протяженности трассы на кабель марки ААБ2лШв-3х150 длиной 0,150 км. | J_002811 | 0 | нд | 0 | нд | 0.15 | нд | нд | 0 | нд | 0 | нд | 0 | нд | нд | 0 | нд | 0 | нд | 0 | нд | нд | 0 | нд | 0 | нд | 0.15 | нд | нд | 0 | нд | 0 | нд | 0 | нд | нд | 0 | нд | 0 | нд | 0.15 | нд | нд
1.2.2.1 | Реконструкция КЛ-10 кВ ТП-1233(2с) - ТП-1232 путем замены силового эл.кабеля марки ААШПсу-3х95, длиной 0,281 км с увеличением протяженности трассы на кабель марки ААБ2лШв-3х150 длиной 0,310 км. | J_002810 | 0 | нд | 0 | нд | 0.31 | нд | нд | 0 | нд | 0 | нд | 0 | нд | нд | 0 | нд | 0 | нд | 0 | нд | нд | 0 | нд | 0 | нд | 0.31 | нд | нд | 0 | нд | 0 | нд | 0 | нд | нд | 0 | нд | 0 | нд | 0.31 | нд | нд
1.2.2.1 | Реконструкция КЛ-10 кВ ТП-1235 - ТП-1233(1с) путем замены силового эл.кабеля марки ААШПсу-3х95, длиной 0,280 км с увеличением протяженности трассы на кабель марки ААБ2лШв-3х150 длиной 0,310 км. | J_002809 | 0 | нд | 0 | нд | 0.31 | нд | нд | 0 | нд | 0 | нд | 0 | нд | нд | 0 | нд | 0 | нд | 0 | нд | нд | 0 | нд | 0 | нд | 0.31 | нд | нд | 0 | нд | 0 | нд | 0 | нд | нд | 0 | нд | 0 | нд | 0.31 | нд | нд
1.2.2.1 | Реконструкция КЛ-10 кВ ТП-1236(2с) - ТП-1235 путем замены силового эл.кабеля марки АСБ-3х95, длиной 0,473 км с увеличением протяженности трассы на кабель марки ААБ2лШв-3х150 длиной 0,520 км. | J_002808 | 0 | нд | 0 | нд | 0.52 | нд | нд | 0 | нд | 0 | нд | 0 | нд | нд | 0 | нд | 0 | нд | 0 | нд | нд | 0 | нд | 0 | нд | 0.52 | нд | нд | 0 | нд | 0 | нд | 0 | нд | нд | 0 | нд | 0 | нд | 0.52 | нд | нд
1.2.2.1 | Реконструкция КЛ-6 кВ ТП-187 - ТП-190 путем замены силового эл.кабеля марки АСБ-3х95, длиной 0,100 км с увеличением протяженности трассы на кабель марки ААБ2лШв-3х150 длиной 0,110 км | J_002807 | 0 | нд | 0 | нд | 0.11 | нд | нд | 0 | нд | 0 | нд | 0 | нд | нд | 0 | нд | 0 | нд | 0 | нд | нд | 0 | нд | 0 | нд | 0.11 | нд | нд | 0 | нд | 0 | нд | 0 | нд | нд | 0 | нд | 0 | нд | 0.11 | нд | нд
1.2.2.1 | Реконструкция КЛ-6 кВ ТП-186 - ТП-454 путем замены силового эл.кабеля марки ААБ-3х95, длиной 0,356 км с увеличением протяженности трассы на кабель марки ААБ2лШв-3х150 длиной 0,395 км | J_002806 | 0 | нд | 0 | нд | 0.395 | нд | нд | 0 | нд | 0 | нд | 0 | нд | нд | 0 | нд | 0 | нд | 0 | нд | нд | 0 | нд | 0 | нд | 0.395 | нд | нд | 0 | нд | 0 | нд | 0 | нд | нд | 0 | нд | 0 | нд | 0.395 | нд | нд
1.2.2.1 | Реконструкция КЛ-6 кВ ТП-38 (1 с.ш.) - ТП-228 (1с.ш.) путем замены силового эл.кабеля марки ААГож-3х120, длиной 0,705 км с увеличением протяженности трассы на кабель марки ААБ2лШв-3х150 длиной 0,77 км. | J_002804 | 0 | нд | 0 | нд | 0.77 | нд | нд | 0 | нд | 0 | нд | 0 | нд | нд | 0 | нд | 0 | нд | 0 | нд | нд | 0 | нд | 0 | нд | 0.77 | нд | нд | 0 | нд | 0 | нд | 0 | нд | нд | 0 | нд | 0 | нд | 0.77 | нд | нд
1.2.2.1 | Реконструкция КЛ-10 кВ ТП-1368 (2 с.ш.) - ТП-1370 (3с.ш.) путем замены силового эл.кабеля марки ААБ-3х120, длиной 0,45 км с увеличением протяженности трассы на кабель марки ААБ2лШв-3х150 длиной 0,5 км. | J_002803 | 0 | нд | 0 | нд | 0.5 | нд | нд | 0 | нд | 0 | нд | 0 | нд | нд | 0 | нд | 0 | нд | 0 | нд | нд | 0 | нд | 0 | нд | 0.5 | нд | нд | 0 | нд | 0 | нд | 0 | нд | нд | 0 | нд | 0 | нд | 0.5 | нд | нд
1.2.2.1 | Реконструкция КЛ-10 кВ ПС КБ Север ф.6 -ТП-1261 (ввод в ПС) каб. А и Б. путем замены 2-х силовых эл.кабелей марки АСБ-3х70 общей длиной 1,373 км с уменьшением протяженности трассы на кабель марки 3хАПвПу2г-1-240/35 длиной 0,732 км. | J_002802 | 0 | нд | 0 | нд | 0.732 | нд | нд | 0 | нд | 0 | нд | 0 | нд | нд | 0 | нд | 0 | нд | 0 | нд | нд | 0 | нд | 0 | нд | 0.732 | нд | нд | 0 | нд | 0 | нд | 0 | нд | нд | 0 | нд | 0 | нд | 0.732 | нд | нд
1.2.2.1 | Реконструкция КЛ-10 кВ ТП-1288 (1 с.ш.) - ТП-1290 (2с.ш.) путем замены силового эл.кабеля марки АСШв-3х120, длиной 0,510 км с увеличением протяженности трассы на кабель марки ААБ2лШв-3х150 длиной 0,561 км. | J_002801 | 0 | нд | 0 | нд | 0.561 | нд | нд | 0 | нд | 0 | нд | 0 | нд | нд | 0 | нд | 0 | нд | 0 | нд | нд | 0 | нд | 0 | нд | 0.561 | нд | нд | 0 | нд | 0 | нд | 0 | нд | нд | 0 | нд | 0 | нд | 0.561 | нд | нд
1.2.2.1 | Реконструкция КЛ-10 кВ ТП-1336 - ТП-1337 путем замены силового эл.кабеля марки ААШв-3х95, длиной 0,229 км с увеличением протяженности трассы на кабель марки ААБ2лШв-3х150 длиной 0,252 км. | J_002800 | 0 | нд | 0 | нд | 0.252 | нд | нд | 0 | нд | 0 | нд | 0 | нд | нд | 0 | нд | 0 | нд | 0 | нд | нд | 0 | нд | 0 | нд | 0.252 | нд | нд | 0 | нд | 0 | нд | 0 | нд | нд | 0 | нд | 0 | нд | 0.252 | нд | нд
1.2.2.1 | Реконструкция КЛ-0,4 кВ ТП-1423(1с) - УП-753 путем замены силового эл.кабеля марки ААШв-3х95 длиной 0,085 км с увеличением протяженности трассы на кабель марки АПвБбШв-4х240 длиной 0,095 км. | J_002763 | 0 | нд | 0 | нд | 0.095 | нд | нд | 0 | нд | 0 | нд | 0 | нд | нд | 0 | нд | 0 | нд | 0.095 | нд | нд | 0 | нд | 0 | нд | 0 | нд | нд | 0 | нд | 0 | нд | 0 | нд | нд | 0 | нд | 0 | нд | 0.095 | нд | нд
1.2.2.1 | Реконструкция КЛ-0,4 кВ УП-852 - УП-752 (от ТП-1423) путем замены силового эл.кабеля марки ААБ-3х120 длиной 0,104 км с увеличением протяженности трассы на кабель марки АПвБбШв-4х120 длиной 0,115 км. | J_002762 | 0 | нд | 0 | нд | 0.115 | нд | нд | 0 | нд | 0 | нд | 0 | нд | нд | 0 | нд | 0 | нд | 0.115 | нд | нд | 0 | нд | 0 | нд | 0 | нд | нд | 0 | нд | 0 | нд | 0 | нд | нд | 0 | нд | 0 | нд | 0.115 | нд | нд
1.2.2.1 | Реконструкция КЛ-0,4 кВ УП-853 - УП-852 (от ТП-1423)путем замены силового эл.кабеля марки ААБ-3х120 длиной 0,116 км с увеличением протяженности трассы на кабель марки АПвБбШв-4х120 длиной 0,130 км. | J_002761 | 0 | нд | 0 | нд | 0.13 | нд | нд | 0 | нд | 0 | нд | 0 | нд | нд | 0 | нд | 0 | нд | 0.13 | нд | нд | 0 | нд | 0 | нд | 0 | нд | нд | 0 | нд | 0 | нд | 0 | нд | нд | 0 | нд | 0 | нд | 0.13 | нд | нд
1.2.2.1 | Реконструкция КЛ-0,4 кВ ТП-1423(2с) - УП-853 путем замены силового эл.кабеля марки ААБ-3х120 длиной 0,056 км с увеличением протяженности трассы на кабель марки АПвБбШв-4х150 длиной 0,065 км. | J_002760 | 0 | нд | 0 | нд | 0.065 | нд | нд | 0 | нд | 0 | нд | 0 | нд | нд | 0 | нд | 0 | нд | 0.065 | нд | нд | 0 | нд | 0 | нд | 0 | нд | нд | 0 | нд | 0 | нд | 0 | нд | нд | 0 | нд | 0 | нд | 0.065 | нд | нд
1.2.2.1 | Реконструкция КЛ-0,4 кВ УП-751 - УП-752 (от ТП-1423)путем замены силового эл.кабеля марки ААШв-3х70 длиной 0,113 км с увеличением протяженности трассы на кабель марки АПвБбШв-4х120 длиной 0,125 км. | J_002759 | 0 | нд | 0 | нд | 0.125 | нд | нд | 0 | нд | 0 | нд | 0 | нд | нд | 0 | нд | 0 | нд | 0.125 | нд | нд | 0 | нд | 0 | нд | 0 | нд | нд | 0 | нд | 0 | нд | 0 | нд | нд | 0 | нд | 0 | нд | 0.125 | нд | нд
1.2.2.1 | Реконструкция КЛ-0,4 кВ ТП-1423(1с) - УП-751 путем замены силового эл.кабеля марки ААШв-3х70 длиной 0,100 км с увеличением протяженности трассы на кабель марки АПвБбШв-4х120 длиной 0,110 км. | J_002758 | 0 | нд | 0 | нд | 0.11 | нд | нд | 0 | нд | 0 | нд | 0 | нд | нд | 0 | нд | 0 | нд | 0.11 | нд | нд | 0 | нд | 0 | нд | 0 | нд | нд | 0 | нд | 0 | нд | 0 | нд | нд | 0 | нд | 0 | нд | 0.11 | нд | нд
1.2.2.1 | Реконструкция КЛ-0,4 кВ УП-748 - УП-749 (от ТП-1423) путем замены силового эл.кабеля марки ААШв-3х95 длиной 0,135 км с увеличением протяженности трассы на кабель марки АПвБбШв-4х120 длиной 0,150 км. | J_002757 | 0 | нд | 0 | нд | 0.15 | нд | нд | 0 | нд | 0 | нд | 0 | нд | нд | 0 | нд | 0 | нд | 0.15 | нд | нд | 0 | нд | 0 | нд | 0 | нд | нд | 0 | нд | 0 | нд | 0 | нд | нд | 0 | нд | 0 | нд | 0.15 | нд | нд
1.2.2.1 | Реконструкция КЛ-0,4 кВ УП-748 - УП-747 (от ТП-1423) путем замены силового эл.кабеля марки ААБ-3х120 длиной 0,105 км с увеличением протяженности трассы на кабель марки АПвБбШв-4х120 длиной 0,120 км. | J_002756 | 0 | нд | 0 | нд | 0.12 | нд | нд | 0 | нд | 0 | нд | 0 | нд | нд | 0 | нд | 0 | нд | 0.12 | нд | нд | 0 | нд | 0 | нд | 0 | нд | нд | 0 | нд | 0 | нд | 0 | нд | нд | 0 | нд | 0 | нд | 0.12 | нд | нд
1.2.2.1 | Реконструкция КЛ-0,4 кВ ТП-1423(2с) - УП-747 путем замены силового эл.кабеля марки ААБ-3х120 длиной 0,250км с увеличением протяженности трассы на кабель марки АПвБбШв-4х150 длиной 0,275 км. | J_002755 | 0 | нд | 0 | нд | 0.275 | нд | нд | 0 | нд | 0 | нд | 0 | нд | нд | 0 | нд | 0 | нд | 0.275 | нд | нд | 0 | нд | 0 | нд | 0 | нд | нд | 0 | нд | 0 | нд | 0 | нд | нд | 0 | нд | 0 | нд | 0.275 | нд | нд
1.2.2.1 | Реконструкция КЛ-0,4 кВ УП-746 - УП-747 (от ТП-1423) путем замены силового эл.кабеля марки ААБ-3х95 длиной 0,080 км с увеличением протяженности трассы на кабель марки АПвБбШв-4х120 длиной 0,090 км. | J_002754 | 0 | нд | 0 | нд | 0.09 | нд | нд | 0 | нд | 0 | нд | 0 | нд | нд | 0 | нд | 0 | нд | 0.09 | нд | нд | 0 | нд | 0 | нд | 0 | нд | нд | 0 | нд | 0 | нд | 0 | нд | нд | 0 | нд | 0 | нд | 0.09 | нд | нд
1.2.2.1 | Реконструкция КЛ-0,4 кВ УП-745 - УП-746 (от ТП-1423 ) путем замены силового эл.кабеля марки АСШв-3х70+1х25 длиной 0,087 км с увеличением протяженности трассы на кабель марки АПвБбШв-4х120 длиной 0,100 км. | J_002753 | 0 | нд | 0 | нд | 0.1 | нд | нд | 0 | нд | 0 | нд | 0 | нд | нд | 0 | нд | 0 | нд | 0.1 | нд | нд | 0 | нд | 0 | нд | 0 | нд | нд | 0 | нд | 0 | нд | 0 | нд | нд | 0 | нд | 0 | нд | 0.1 | нд | нд
1.2.2.1 | Реконструкция КЛ-0,4 кВ УП-744 - УП-743 (от ТП-1423) путем замены силового эл.кабеля марки ААШв-3х95 длиной 0,115 км с увеличением протяженности трассы на кабель марки АПвБбШв-4х120 длиной 0,130 км. | J_002752 | 0 | нд | 0 | нд | 0.13 | нд | нд | 0 | нд | 0 | нд | 0 | нд | нд | 0 | нд | 0 | нд | 0.13 | нд | нд | 0 | нд | 0 | нд | 0 | нд | нд | 0 | нд | 0 | нд | 0 | нд | нд | 0 | нд | 0 | нд | 0.13 | нд | нд
1.2.2.1 | Реконструкция КЛ-0,4 кВ ТП-1452(1с) - УП-781 путем замены силового эл.кабеля марки ААБ-3х150 длиной 0,184 км с увеличением протяженности трассы на кабель марки АПвБбШв-4х120 длиной 0,205 км. | J_002751 | 0 | нд | 0 | нд | 0.205 | нд | нд | 0 | нд | 0 | нд | 0 | нд | нд | 0 | нд | 0 | нд | 0.205 | нд | нд | 0 | нд | 0 | нд | 0 | нд | нд | 0 | нд | 0 | нд | 0 | нд | нд | 0 | нд | 0 | нд | 0.205 | нд | нд
1.2.2.1 | Реконструкция КЛ-0,4 кВ УП-780 - УП-781 (от ТП-1452) путем замены силового эл.кабеля марки ААБ-3х150 длиной 0,170 км с увеличением протяженности трассы на кабель марки АПвБбШв-4х120 длиной 0,190 км. | J_002750 | 0 | нд | 0 | нд | 0.19 | нд | нд | 0 | нд | 0 | нд | 0 | нд | нд | 0 | нд | 0 | нд | 0.19 | нд | нд | 0 | нд | 0 | нд | 0 | нд | нд | 0 | нд | 0 | нд | 0 | нд | нд | 0 | нд | 0 | нд | 0.19 | нд | нд
1.2.2.1 | Реконструкция КЛ-0,4 кВ УП-749 - УП-750 (от ТП-1424) путем замены силового эл.кабеля марки ААШв-3х95 длиной 0,135 км с увеличением протяженности трассы на кабель марки АПвБбШв-4х120 длиной 0,150 км. | J_002749 | 0 | нд | 0 | нд | 0.15 | нд | нд | 0 | нд | 0 | нд | 0 | нд | нд | 0 | нд | 0 | нд | 0.15 | нд | нд | 0 | нд | 0 | нд | 0 | нд | нд | 0 | нд | 0 | нд | 0 | нд | нд | 0 | нд | 0 | нд | 0.15 | нд | нд
1.2.2.1 | Реконструкция КЛ-0,4 кВ УП-742 - УП-743 (от ТП-1424) путем замены силового эл.кабеля марки ААШв-3х95 длиной 0,060 км с увеличением протяженности трассы на кабель марки АПвБбШв-4х120 длиной 0,070 км. | J_002748 | 0 | нд | 0 | нд | 0.07 | нд | нд | 0 | нд | 0 | нд | 0 | нд | нд | 0 | нд | 0 | нд | 0.07 | нд | нд | 0 | нд | 0 | нд | 0 | нд | нд | 0 | нд | 0 | нд | 0 | нд | нд | 0 | нд | 0 | нд | 0.07 | нд | нд
1.2.2.1 | Реконструкция КЛ-0,4 кВ УП-741 - УП-750 (от ТП-1424) путем замены силового эл.кабеля марки ААШв-3х95 длиной 0,030 км с увеличением протяженности трассы на кабель марки АПвБбШв-4х120 длиной 0,035 км. | J_002747 | 0 | нд | 0 | нд | 0.035 | нд | нд | 0 | нд | 0 | нд | 0 | нд | нд | 0 | нд | 0 | нд | 0.035 | нд | нд | 0 | нд | 0 | нд | 0 | нд | нд | 0 | нд | 0 | нд | 0 | нд | нд | 0 | нд | 0 | нд | 0.035 | нд | нд
1.2.2.1 | Реконструкция КЛ-0,4 кВ УП-741 - УП-742(от ТП-1424) путем замены силового эл.кабеля марки ААШв-3х95 длиной 0,165 км с увеличением протяженности трассы на кабель марки АПвБбШв-4х120 длиной 0,185 км. | J_002746 | 0 | нд | 0 | нд | 0.185 | нд | нд | 0 | нд | 0 | нд | 0 | нд | нд | 0 | нд | 0 | нд | 0.185 | нд | нд | 0 | нд | 0 | нд | 0 | нд | нд | 0 | нд | 0 | нд | 0 | нд | нд | 0 | нд | 0 | нд | 0.185 | нд | нд
1.2.2.1 | Реконструкция КЛ-0,4 кВ УП-855 - УП-742 (от ТП-1424) путем замены силового эл.кабеля марки ААБ-3х120 длиной 0,065 км с увеличением протяженности трассы на кабель марки АПвБбШв-4х150 длиной 0,075 км. | J_002745 | 0 | нд | 0 | нд | 0.075 | нд | нд | 0 | нд | 0 | нд | 0 | нд | нд | 0 | нд | 0 | нд | 0.075 | нд | нд | 0 | нд | 0 | нд | 0 | нд | нд | 0 | нд | 0 | нд | 0 | нд | нд | 0 | нд | 0 | нд | 0.075 | нд | нд
1.2.2.1 | Реконструкция КЛ-0,4 кВ ТП-1424(1с) - УП-855 путем замены силового эл.кабеля марки ААБ-3х120 длиной 0,158 км с увеличением протяженности трассы на кабель марки АПвБбШв-4х150 длиной 0,175 км. | J_002744 | 0 | нд | 0 | нд | 0.175 | нд | нд | 0 | нд | 0 | нд | 0 | нд | нд | 0 | нд | 0 | нд | 0.175 | нд | нд | 0 | нд | 0 | нд | 0 | нд | нд | 0 | нд | 0 | нд | 0 | нд | нд | 0 | нд | 0 | нд | 0.175 | нд | нд
1.2.2.1 | Реконструкция КЛ-0,4 кВ УП-787 - УП-786 (от ТП-1422) путем замены силового эл.кабеля марки ААШв-3х70 длиной 0,060 км с увеличением протяженности трассы на кабель марки АПвБбШв-4х120 длиной 0,070 км. | J_002743 | 0 | нд | 0 | нд | 0.07 | нд | нд | 0 | нд | 0 | нд | 0 | нд | нд | 0 | нд | 0 | нд | 0.07 | нд | нд | 0 | нд | 0 | нд | 0 | нд | нд | 0 | нд | 0 | нд | 0 | нд | нд | 0 | нд | 0 | нд | 0.07 | нд | нд
1.2.2.1 | Реконструкция КЛ-0,4 кВ ТП-1422(1с) - УП-787 путем замены силового эл.кабеля марки ААШв-3х70 длиной 0,175 км с увеличением протяженности трассы на кабель марки АПвБбШв-4х120 длиной 0,195 км. | J_002742 | 0 | нд | 0 | нд | 0.195 | нд | нд | 0 | нд | 0 | нд | 0 | нд | нд | 0 | нд | 0 | нд | 0.195 | нд | нд | 0 | нд | 0 | нд | 0 | нд | нд | 0 | нд | 0 | нд | 0 | нд | нд | 0 | нд | 0 | нд | 0.195 | нд | нд
1.2.2.1 | Реконструкция КЛ-0,4 кВ УП-785 - УП-752 (от ТП-1422)путем замены силового эл.кабеля марки ААШв-3х70 длиной 0,080 км с увеличением протяженности трассы на кабель марки АПвБбШв-4х120 длиной 0,090 км. | J_002741 | 0 | нд | 0 | нд | 0.09 | нд | нд | 0 | нд | 0 | нд | 0 | нд | нд | 0 | нд | 0 | нд | 0.09 | нд | нд | 0 | нд | 0 | нд | 0 | нд | нд | 0 | нд | 0 | нд | 0 | нд | нд | 0 | нд | 0 | нд | 0.09 | нд | нд
1.2.2.1 | Реконструкция КЛ-0,4 кВ УП-784 - УП-785 (от ТП-1422) путем замены силового эл.кабеля марки ААШв-3х70 длиной 0,090 км с увеличением протяженности трассы на кабель марки АПвБбШв-4х120 длиной 0,100 км. | J_002740 | 0 | нд | 0 | нд | 0.1 | нд | нд | 0 | нд | 0 | нд | 0 | нд | нд | 0 | нд | 0 | нд | 0.1 | нд | нд | 0 | нд | 0 | нд | 0 | нд | нд | 0 | нд | 0 | нд | 0 | нд | нд | 0 | нд | 0 | нд | 0.1 | нд | нд
1.2.2.1 | Реконструкция КЛ-0,4 кВ ТП-1422(2с) - УП-784 путем замены силового эл.кабеля марки ААШв-3х70 длиной 0,090 км с увеличением протяженности трассы на кабель марки АПвБбШв-4х150 длиной 0,100 км. | J_002739 | 0 | нд | 0 | нд | 0.1 | нд | нд | 0 | нд | 0 | нд | 0 | нд | нд | 0 | нд | 0 | нд | 0.1 | нд | нд | 0 | нд | 0 | нд | 0 | нд | нд | 0 | нд | 0 | нд | 0 | нд | нд | 0 | нд | 0 | нд | 0.1 | нд | нд
1.2.2.1 | Реконструкция КЛ-0,4 кВ ТП-1421(2с) - УП-813 каб. "А" и "Б" путем замены силового эл.кабеля марки 2хАСБ-3х70+1х25 общей длиной 0,276 км с уменьшением протяженности трассы на кабель марки АПвБбШв-4х120 длиной 0,170 км. | J_002738 | 0 | нд | 0 | нд | 0.17 | нд | нд | 0 | нд | 0 | нд | 0 | нд | нд | 0 | нд | 0 | нд | 0.17 | нд | нд | 0 | нд | 0 | нд | 0 | нд | нд | 0 | нд | 0 | нд | 0 | нд | нд | 0 | нд | 0 | нд | 0.17 | нд | нд
1.2.2.1 | Реконструкция КЛ-0,4 кВ ТП-1421(2с) - УП-792 путем замены силового эл.кабеля марки АПВБ-3х70+1х25 длиной 0,112 км с увеличением протяженности трассы на кабель марки АПвБбШв-4х120 длиной 0,125 км. | J_002737 | 0 | нд | 0 | нд | 0.125 | нд | нд | 0 | нд | 0 | нд | 0 | нд | нд | 0 | нд | 0 | нд | 0.125 | нд | нд | 0 | нд | 0 | нд | 0 | нд | нд | 0 | нд | 0 | нд | 0 | нд | нд | 0 | нд | 0 | нд | 0.125 | нд | нд
1.2.2.1 | Реконструкция КЛ-0,4 кВ УП-836 - УП-792 (от ТП-1421) путем замены силового эл.кабеля марки АПВБ-3х35+1х16 длиной 0,090 км с увеличением протяженности трассы на кабель марки АПвБбШв-4х120 длиной 0,100 км. | J_002736 | 0 | нд | 0 | нд | 0.1 | нд | нд | 0 | нд | 0 | нд | 0 | нд | нд | 0 | нд | 0 | нд | 0.1 | нд | нд | 0 | нд | 0 | нд | 0 | нд | нд | 0 | нд | 0 | нд | 0 | нд | нд | 0 | нд | 0 | нд | 0.1 | нд | нд
1.2.2.1 | Реконструкция КЛ-0,4 кВ ТП-1421(2с) - УП-789 каб. "А" и "Б" (участок КЛ) путем замены силового эл.кабеля марки 2хААБ-3х95 длиной 0,340 км с уменьшением протяженности трассы на кабель марки АПвБбШв-4х240 длиной 0,190 км., в результате получиться КЛ-0,4 кВ ТП-1421(2с) - УП-789 | J_002735 | 0 | нд | 0 | нд | 0.19 | нд | нд | 0 | нд | 0 | нд | 0 | нд | нд | 0 | нд | 0 | нд | 0 | нд | нд | 0 | нд | 0 | нд | 0 | нд | нд | 0 | нд | 0 | нд | 0.19 | нд | нд | 0 | нд | 0 | нд | 0.19 | нд | нд
1.2.2.1 | Реконструкция КЛ-10 кВ ТП-1466(1с) - ТП-1423 путем замены силового эл.кабеля марки ААБл-3х120, длиной 0,287 км с увеличением протяженности трассы на кабель марки ААБ2лШв-3х150 длиной 0,320 км. | J_002734 | 0 | нд | 0 | нд | 0.32 | нд | нд | 0 | нд | 0 | нд | 0 | нд | нд | 0 | нд | 0 | нд | 0.32 | нд | нд | 0 | нд | 0 | нд | 0 | нд | нд | 0 | нд | 0 | нд | 0 | нд | нд | 0 | нд | 0 | нд | 0.32 | нд | нд
1.2.2.1 | Реконструкция КЛ-10 кВ ТП-1411(1с) - ТП-1455(2с) путем замены силового эл.кабеля марки ААШв-3х120, длиной 0,844 км с увеличением протяженности трассы на кабель марки ААБ2лШв-3х150 длиной 0,930 км. | J_002733 | 0 | нд | 0 | нд | 0.93 | нд | нд | 0 | нд | 0 | нд | 0 | нд | нд | 0 | нд | 0 | нд | 0.93 | нд | нд | 0 | нд | 0 | нд | 0 | нд | нд | 0 | нд | 0 | нд | 0 | нд | нд | 0 | нд | 0 | нд | 0.93 | нд | нд
1.2.2.1 | Реконструкция КЛ-10 кВ ТП-1455(1с) - ТП-1467 путем замены силового эл.кабеля марки ААШв-3х120, длиной 0,678 км с увеличением протяженности трассы на кабель марки ААБ2лШв-3х150 длиной 0,750 км. | J_002732 | 0 | нд | 0 | нд | 0.75 | нд | нд | 0 | нд | 0 | нд | 0 | нд | нд | 0 | нд | 0 | нд | 0.75 | нд | нд | 0 | нд | 0 | нд | 0 | нд | нд | 0 | нд | 0 | нд | 0 | нд | нд | 0 | нд | 0 | нд | 0.75 | нд | нд
1.2.2.1 | Реконструкция КЛ-10 кВ ТП-1426(1с) - ТП-1435(2с)путем замены силового эл.кабеля марки ААБож-3х120, длиной 0,985 км с увеличением протяженности трассы на кабель марки ААБ2лШв-3х150 длиной 1,100 км. | J_002731 | 0 | нд | 0 | нд | 1.1 | нд | нд | 0 | нд | 0 | нд | 0 | нд | нд | 0 | нд | 0 | нд | 1.1 | нд | нд | 0 | нд | 0 | нд | 0 | нд | нд | 0 | нд | 0 | нд | 0 | нд | нд | 0 | нд | 0 | нд | 1.1 | нд | нд
1.2.2.1 | Реконструкция КЛ-10 кВ ТП-1426(2с) - ТП-1435(1с)путем замены силового эл.кабеля марки ААБож-3х120, длиной 0,996км с увеличением протяженности трассы на кабель марки ААБ2лШв-3х150 длиной 1,100 км. | J_002730 | 0 | нд | 0 | нд | 1.1 | нд | нд | 0 | нд | 0 | нд | 0 | нд | нд | 0 | нд | 0 | нд | 1.1 | нд | нд | 0 | нд | 0 | нд | 0 | нд | нд | 0 | нд | 0 | нд | 0 | нд | нд | 0 | нд | 0 | нд | 1.1 | нд | нд
1.2.2.1 | Реконструкция КЛ-10 кВ ТП-1456 - ТП-1467 путем замены силового эл.кабеля марки АСБ-3х95, длиной 1,222 км с уменьшением протяженности трассы на кабель марки ААБ2лШв-3х150 длиной 0,650 км. в результате получиться КЛ-10 кВ ТП-1456 - ТП-1455(2с) | J_002729 | 0 | нд | 0 | нд | 0.65 | нд | нд | 0 | нд | 0 | нд | 0 | нд | нд | 0 | нд | 0 | нд | 0.65 | нд | нд | 0 | нд | 0 | нд | 0 | нд | нд | 0 | нд | 0 | нд | 0 | нд | нд | 0 | нд | 0 | нд | 0.65 | нд | нд
1.2.2.1 | Реконструкция КЛ-10 кВ ТП-1354 (с.1) - ТП-1355 (с1) (ввод в ТП-1354) путем замены силового эл.кабеля марки АСБ-3х95, длиной 0,17 км с увеличением протяженности трассы на кабель марки ААБ2лШв-3х150 длиной 0,187 км. | J_002728 | 0 | нд | 0 | нд | 0.187 | нд | нд | 0 | нд | 0 | нд | 0 | нд | нд | 0 | нд | 0 | нд | 0.187 | нд | нд | 0 | нд | 0 | нд | 0 | нд | нд | 0 | нд | 0 | нд | 0 | нд | нд | 0 | нд | 0 | нд | 0.187 | нд | нд
1.2.2.1 | Реконструкция КЛ-10 кВ ТП-1426(2с) - ТП-1452(2с) путем замены силового эл.кабеля марки ЦАСБ-3х95, длиной 0,582км с увеличением протяженности трассы на кабель марки ААБ2лШв-3х150 длиной 0,700 км. в результате получиться КЛ-10 кВ ТП-1435(1с) - ТП-1452(2с) | J_002727 | 0 | нд | 0 | нд | 0.7 | нд | нд | 0 | нд | 0 | нд | 0 | нд | нд | 0 | нд | 0 | нд | 0.7 | нд | нд | 0 | нд | 0 | нд | 0 | нд | нд | 0 | нд | 0 | нд | 0 | нд | нд | 0 | нд | 0 | нд | 0.7 | нд | нд
1.2.2.1 | Реконструкция КЛ-6 кВ ТП-16(с1) - ТП-212(с1) путем замены силового эл.кабеля марки СБ-3х16, длиной 0,508 км с увеличением протяженности трассы на кабель марки ААБ2лШв-3х150 длиной 0,560 км | J_002726 | 0 | нд | 0 | нд | 0.56 | нд | нд | 0 | нд | 0 | нд | 0 | нд | нд | 0 | нд | 0 | нд | 0.56 | нд | нд | 0 | нд | 0 | нд | 0 | нд | нд | 0 | нд | 0 | нд | 0 | нд | нд | 0 | нд | 0 | нд | 0.56 | нд | нд
1.2.2.1 | Реконструкция КЛ-6 кВ ТП-72 - ТП-234 путем замены участка силового эл.кабеля марки СБ-3х70, длиной 0,295 км с увеличением протяженности трассы на кабель марки ААБ2лШв-3х150 длиной 0,330 км | J_002725 | 0 | нд | 0 | нд | 0.33 | нд | нд | 0 | нд | 0 | нд | 0 | нд | нд | 0 | нд | 0 | нд | 0.33 | нд | нд | 0 | нд | 0 | нд | 0 | нд | нд | 0 | нд | 0 | нд | 0 | нд | нд | 0 | нд | 0 | нд | 0.33 | нд | нд
1.2.2.1 | Реконструкция КЛ-10 кВ ТП-1369(1с) - ТП-1375 путем замены силового эл.кабеля марки ААШв-3х95, длиной 0,280 км с увеличением протяженности трассы на кабель марки ААБ2лШв-3х150 длиной 0,310 км. | J_002724 | 0 | нд | 0 | нд | 0.31 | нд | нд | 0 | нд | 0 | нд | 0 | нд | нд | 0 | нд | 0 | нд | 0.31 | нд | нд | 0 | нд | 0 | нд | 0 | нд | нд | 0 | нд | 0 | нд | 0 | нд | нд | 0 | нд | 0 | нд | 0.31 | нд | нд
1.2.2.1 | Реконструкция КЛ-10 кВ ТП-1370(2с) - ТП-1369(2с) путем замены силового эл.кабеля марки АСБ-3х70, длиной 0,120 км. с увеличением протяженности трассы на кабель марки ААБ2лШв-3х150 длиной 0,140 км. | J_002723 | 0 | нд | 0 | нд | 0.14 | нд | нд | 0 | нд | 0 | нд | 0 | нд | нд | 0 | нд | 0 | нд | 0.14 | нд | нд | 0 | нд | 0 | нд | 0 | нд | нд | 0 | нд | 0 | нд | 0 | нд | нд | 0 | нд | 0 | нд | 0.14 | нд | нд
1.2.2.1 | Реконструкция КЛ-10 кВ ТП-1304 - ТП-1306(1с) путем замены силового эл.кабеля марки АСБ-3х185, длиной 0,357 км с увеличением протяженности трассы на кабель марки ААБ2лШв-3х150 длиной 0,400 км. | J_002722 | 0 | нд | 0 | нд | 0.4 | нд | нд | 0 | нд | 0 | нд | 0 | нд | нд | 0 | нд | 0 | нд | 0.4 | нд | нд | 0 | нд | 0 | нд | 0 | нд | нд | 0 | нд | 0 | нд | 0 | нд | нд | 0 | нд | 0 | нд | 0.4 | нд | нд
1.2.2.1 | Реконструкция КЛ-10 кВ ПС Восточная ф.7 - ТП-1240(1с) путем замены силового эл.кабеля марки АСБ-3х95, длиной 0,397 км с увеличением протяженности трассы на кабель марки 3хАПвПу2г-1-240/35 длиной 0,440 км. | J_002721 | 0 | нд | 0 | нд | 0.44 | нд | нд | 0 | нд | 0 | нд | 0 | нд | нд | 0 | нд | 0 | нд | 0.44 | нд | нд | 0 | нд | 0 | нд | 0 | нд | нд | 0 | нд | 0 | нд | 0 | нд | нд | 0 | нд | 0 | нд | 0.44 | нд | нд
1.2.2.1 | Реконструкция КЛ-10 кВ ТП-1241 - ТП-1240(2с) путем замены силового эл.кабеля марки АСБ-3х95, длиной 0,466 км с увеличением протяженности трассы на кабель марки ААБ2лШв-3х150 длиной 0,520 км. | J_002720 | 0 | нд | 0 | нд | 0.52 | нд | нд | 0 | нд | 0 | нд | 0 | нд | нд | 0 | нд | 0 | нд | 0.52 | нд | нд | 0 | нд | 0 | нд | 0 | нд | нд | 0 | нд | 0 | нд | 0 | нд | нд | 0 | нд | 0 | нд | 0.52 | нд | нд
1.2.2.1 | Реконструкция КЛ-10 кВ ТП-1242(1с) - ТП-1241 путем замены силового эл.кабеля марки АСБ-3х95, длиной 0,431 км с увеличением протяженности трассы на кабель марки ААБ2лШв-3х150 длиной 0,480 км. | J_002719 | 0 | нд | 0 | нд | 0.48 | нд | нд | 0 | нд | 0 | нд | 0 | нд | нд | 0 | нд | 0 | нд | 0.48 | нд | нд | 0 | нд | 0 | нд | 0 | нд | нд | 0 | нд | 0 | нд | 0 | нд | нд | 0 | нд | 0 | нд | 0.48 | нд | нд
1.2.2.1 | Реконструкция КЛ-10 кВ ТП-1243 - ТП-1242(2с) путем замены силового эл.кабеля марки АСБ-3х150, длиной 0,307 км с увеличением протяженности трассы на кабель марки ААБ2лШв-3х150 длиной 0,340 км. | J_002718 | 0 | нд | 0 | нд | 0.34 | нд | нд | 0 | нд | 0 | нд | 0 | нд | нд | 0 | нд | 0 | нд | 0.34 | нд | нд | 0 | нд | 0 | нд | 0 | нд | нд | 0 | нд | 0 | нд | 0 | нд | нд | 0 | нд | 0 | нд | 0.34 | нд | нд
1.2.2.1 | Реконструкция КЛ-10 кВ ТП-1243 - ТП-1245(1с) (участок от ТП-1243 до муфты) путем замены силового эл.кабеля марки АСБ-3х95, длиной 0,525 км с увеличением протяженности трассы на кабель марки ААБ2лШв-3х150 длиной 0,580 км. | J_002717 | 0 | нд | 0 | нд | 0.58 | нд | нд | 0 | нд | 0 | нд | 0 | нд | нд | 0 | нд | 0 | нд | 0.58 | нд | нд | 0 | нд | 0 | нд | 0 | нд | нд | 0 | нд | 0 | нд | 0 | нд | нд | 0 | нд | 0 | нд | 0.58 | нд | нд
1.2.2.1 | Реконструкция КЛ-10КВ ТП-1382-ТП-1186/1265/1266 , ввод в ТП-1382(1 с.ш.), ТП-1186 путем замены силового эл.кабеля марки ААБ-3х240, длиной 0,055 км с увеличением протяженности трассы на кабель марки ААБ2лШв-3х150 длиной 0,070 км | J_002716 | 0 | нд | 0 | нд | 0.07 | нд | нд | 0 | нд | 0 | нд | 0 | нд | нд | 0 | нд | 0 | нд | 0.07 | нд | нд | 0 | нд | 0 | нд | 0 | нд | нд | 0 | нд | 0 | нд | 0 | нд | нд | 0 | нд | 0 | нд | 0.07 | нд | нд
1.2.2.1 | Реконструкция КЛ-0,4 кВ ТП-УП-2017 -ВРУ- Коммунистическая 9 путем замены силового электрокабеля марки АВВГ 4х50 длиной 0,1 км с увеличением протяженности трассы на кабель марки АПвБбШв-4х50 длиной 0,11 км | J_002687 | 0 | нд | 0 | нд | 0.11 | нд | нд | 0 | нд | 0 | нд | 0.11 | нд | нд | 0 | нд | 0 | нд | 0 | нд | нд | 0 | нд | 0 | нд | 0 | нд | нд | 0 | нд | 0 | нд | 0 | нд | нд | 0 | нд | 0 | нд | 0.11 | нд | нд
1.2.2.1 | Реконструкция КЛ-0,4 кВ ТП-814 (2 с.ш.) - УП-2017 путем замены силового электрокабеля марки КРПТ-3х120+1х70 длиной 0,09 км с увеличением протяженности трассы на кабель марки АПвБбШв-4х120 длиной 0,1 км | J_002686 | 0 | нд | 0 | нд | 0.1 | нд | нд | 0 | нд | 0 | нд | 0.1 | нд | нд | 0 | нд | 0 | нд | 0 | нд | нд | 0 | нд | 0 | нд | 0 | нд | нд | 0 | нд | 0 | нд | 0 | нд | нд | 0 | нд | 0 | нд | 0.1 | нд | нд
1.2.2.1 | Реконструкция КЛ-0,4 кВ ТП-814 (1 с.ш.) -ВРУ- Ленина 22 путем замены силового электрокабеля марки ААБ-3х120 длиной 0,055 км с увеличением протяженности трассы на кабель марки АПвБбШв-4х50 длиной 0,065 км | J_002685 | 0 | нд | 0 | нд | 0.065 | нд | нд | 0 | нд | 0 | нд | 0.065 | нд | нд | 0 | нд | 0 | нд | 0 | нд | нд | 0 | нд | 0 | нд | 0 | нд | нд | 0 | нд | 0 | нд | 0 | нд | нд | 0 | нд | 0 | нд | 0.065 | нд | нд
1.2.2.1 | Реконструкция КЛ-0,4 кВ оп №8 в.л. Советская 9А каб. "Б" - ВРУ- Советская 9А путем замены силового электрокабеля марки АВВГ-4х50 длиной 0,09 км с увеличением протяженности трассы на кабель марки АПвБбШв-4х50 длиной 0,1 км. | J_002684 | 0 | нд | 0 | нд | 0.1 | нд | нд | 0 | нд | 0 | нд | 0.1 | нд | нд | 0 | нд | 0 | нд | 0 | нд | нд | 0 | нд | 0 | нд | 0 | нд | нд | 0 | нд | 0 | нд | 0 | нд | нд | 0 | нд | 0 | нд | 0.1 | нд | нд
1.2.2.1 | Реконструкция КЛ-0,4 кВ оп №8 в.л. Советская 9А каб. "А" - ВРУ- Советская 9А путем замены силового электрокабеля марки АВВГ-4х50 длиной 0,09 км с увеличением протяженности трассы на кабель марки АПвБбШв-4х50 длиной 0,1 км. | J_002683 | 0 | нд | 0 | нд | 0.1 | нд | нд | 0 | нд | 0 | нд | 0.1 | нд | нд | 0 | нд | 0 | нд | 0 | нд | нд | 0 | нд | 0 | нд | 0 | нд | нд | 0 | нд | 0 | нд | 0 | нд | нд | 0 | нд | 0 | нд | 0.1 | нд | нд
1.2.2.1 | Реконструкция КЛ-0,4 кВ ТП-844 (2 с.ш.) -ВРУ- Светская 11г путем замены силового электрокабеля марки АВВБ-3х50+1х16 длиной 0,100 км с увеличением протяженности трассы на кабель марки АПвБбШв-4х50 длиной 0,11 км | J_002682 | 0 | нд | 0 | нд | 0.11 | нд | нд | 0 | нд | 0 | нд | 0.11 | нд | нд | 0 | нд | 0 | нд | 0 | нд | нд | 0 | нд | 0 | нд | 0 | нд | нд | 0 | нд | 0 | нд | 0 | нд | нд | 0 | нд | 0 | нд | 0.11 | нд | нд
1.2.2.1 | Реконструкция КЛ-0,4 кВ УП-2084 - ВРУ- Советская 9 путем замены силового электрокабеля марки ААБ-3х95 длиной 0,07 км с увеличением протяженности трассы на кабель марки АПвБбШв-4х50 длиной 0,08 км. | J_002681 | 0 | нд | 0 | нд | 0.08 | нд | нд | 0 | нд | 0 | нд | 0.08 | нд | нд | 0 | нд | 0 | нд | 0 | нд | нд | 0 | нд | 0 | нд | 0 | нд | нд | 0 | нд | 0 | нд | 0 | нд | нд | 0 | нд | 0 | нд | 0.08 | нд | нд
1.2.2.1 | Реконструкция КЛ-0,4 кВ УП-2083 - ВРУ Советская 11 кабель "Б" путем замены силового электрокабеля марки АВВГ-3х50+1х16 длиной 0,130 км с увеличением протяженности трассы на кабель марки АПвБбШв-4х50 длиной 0,14 км | J_002680 | 0 | нд | 0 | нд | 0.14 | нд | нд | 0 | нд | 0 | нд | 0.14 | нд | нд | 0 | нд | 0 | нд | 0 | нд | нд | 0 | нд | 0 | нд | 0 | нд | нд | 0 | нд | 0 | нд | 0 | нд | нд | 0 | нд | 0 | нд | 0.14 | нд | нд
1.2.2.1 | Реконструкция КЛ-0,4 кВ УП-2083 - ВРУ Советская 11 кабель "А" путем замены силового электрокабеля марки АВВБ-3х70+1х16 длиной 0,130 км с увеличением протяженности трассы на кабель марки АПвБбШв-4х50 длиной 0,14 км | J_002679 | 0 | нд | 0 | нд | 0.14 | нд | нд | 0 | нд | 0 | нд | 0.14 | нд | нд | 0 | нд | 0 | нд | 0 | нд | нд | 0 | нд | 0 | нд | 0 | нд | нд | 0 | нд | 0 | нд | 0 | нд | нд | 0 | нд | 0 | нд | 0.14 | нд | нд
1.2.2.1 | Реконструкция КЛ-0,4 кВ ТП-844 (2 с.ш.) - УП-2085 путем замены силового электрокабеля марки АВВГ-4х35 длиной 0,99 км с увеличением протяженности трассы на кабель марки АПвБбШв-4х50 длиной 0,12 км. | J_002678 | 0 | нд | 0 | нд | 0.12 | нд | нд | 0 | нд | 0 | нд | 0.12 | нд | нд | 0 | нд | 0 | нд | 0 | нд | нд | 0 | нд | 0 | нд | 0 | нд | нд | 0 | нд | 0 | нд | 0 | нд | нд | 0 | нд | 0 | нд | 0.12 | нд | нд
1.2.2.1 | Реконструкция КЛ-6 кВ П/ст Западная ф.12 - ТП-434(с1) путем замены силового эл.кабеля марки СБ-3х150, длиной 0,349 км с увеличением протяженности трассы на кабель марки 3хАПвПу2г-1-400/70 длиной 0,370 км | J_002667 | 0 | нд | 0 | нд | 0.37 | нд | нд | 0 | нд | 0 | нд | 0.37 | нд | нд | 0 | нд | 0 | нд | 0 | нд | нд | 0 | нд | 0 | нд | 0 | нд | нд | 0 | нд | 0 | нд | 0 | нд | нд | 0 | нд | 0 | нд | 0.37 | нд | нд
1.2.2.1 | Реконструкция КЛ-6 кВ П/ст Западная ф.15 - ТП-434(с2) путем замены силового эл.кабеля марки ААБ-3х95, длиной 0,338 км с увеличением протяженности трассы на кабель марки 3хАПвПу2г-1-400/70 длиной 0,370 км | J_002666 | 0 | нд | 0 | нд | 0.37 | нд | нд | 0 | нд | 0 | нд | 0.37 | нд | нд | 0 | нд | 0 | нд | 0 | нд | нд | 0 | нд | 0 | нд | 0 | нд | нд | 0 | нд | 0 | нд | 0 | нд | нд | 0 | нд | 0 | нд | 0.37 | нд | нд
1.2.2.1 | Реконструкция КЛ-6 кВ П/ст Западная ф.17 - ТП-207(с2) путем замены силового эл.кабеля марки СБ-3х70, длиной 0,691 км с увеличением протяженности трассы на кабель марки 3хАПвПу2г-1-400/70 длиной 0,760 км | J_002665 | 0 | нд | 0 | нд | 0.76 | нд | нд | 0 | нд | 0 | нд | 0.76 | нд | нд | 0 | нд | 0 | нд | 0 | нд | нд | 0 | нд | 0 | нд | 0 | нд | нд | 0 | нд | 0 | нд | 0 | нд | нд | 0 | нд | 0 | нд | 0.76 | нд | нд
1.2.2.1 | Реконструкция КЛ-6 кВ П/ст Западная ф.20 - ТП-208(с2) путем замены силового эл.кабеля марки ААБ-3х150, длиной 0,324 км с увеличением протяженности трассы на кабель марки 3хАПвПу2г-1-400/70 длиной 0,360 км | J_002664 | 0 | нд | 0 | нд | 0.36 | нд | нд | 0 | нд | 0 | нд | 0.36 | нд | нд | 0 | нд | 0 | нд | 0 | нд | нд | 0 | нд | 0 | нд | 0 | нд | нд | 0 | нд | 0 | нд | 0 | нд | нд | 0 | нд | 0 | нд | 0.36 | нд | нд
1.2.2.1 | Реконструкция КЛ-6 кВ П/ст Западная ф.11 - ТП-208(с1) путем замены силового эл.кабеля марки ААШв-3х120, длиной 0,313 км с увеличением протяженности трассы на кабель марки 3хАПвПу2г-1-400/70 длиной трассы 0,360 км | J_002663 | 0 | нд | 0 | нд | 0.36 | нд | нд | 0 | нд | 0 | нд | 0.36 | нд | нд | 0 | нд | 0 | нд | 0 | нд | нд | 0 | нд | 0 | нд | 0 | нд | нд | 0 | нд | 0 | нд | 0 | нд | нд | 0 | нд | 0 | нд | 0.36 | нд | нд
1.2.2.1 | Реконструкция КЛ-10 кВ ТП-1626-ТП-1630(1 с.ш.) путем замены силового эл.кабеля марки ААБ-3х95, длиной 0,584 км с увеличением протяженности трассы на кабель марки ААБ2лШв-3х150 длиной 0,640 км | J_002662 | 0 | нд | 0 | нд | 0.64 | нд | нд | 0 | нд | 0 | нд | 0.64 | нд | нд | 0 | нд | 0 | нд | 0 | нд | нд | 0 | нд | 0 | нд | 0 | нд | нд | 0 | нд | 0 | нд | 0 | нд | нд | 0 | нд | 0 | нд | 0.64 | нд | нд
1.2.2.1 | Реконструкция КЛ-10 кВ ТП-1626-ТП-1628(2 с.ш.) путем замены силового эл.кабеля марки ААБ-3х95, длиной 0,765 км с увеличением протяженности трассы на кабель марки ААБ2лШв-3х150 длиной 0,840 км | J_002661 | 0 | нд | 0 | нд | 0.84 | нд | нд | 0 | нд | 0 | нд | 0.84 | нд | нд | 0 | нд | 0 | нд | 0 | нд | нд | 0 | нд | 0 | нд | 0 | нд | нд | 0 | нд | 0 | нд | 0 | нд | нд | 0 | нд | 0 | нд | 0.84 | нд | нд
1.2.2.1 | Реконструкция КЛ-10 кВ ТП-1627-ТП-1628(1 с.ш.) путем замены силового эл.кабеля марки АСБ-3х50, длиной 0,592 км с увеличением протяженности трассы на кабель марки ААБ2лШв-3х240 длиной 0,650 км | J_002660 | 0 | нд | 0 | нд | 0.65 | нд | нд | 0 | нд | 0 | нд | 0.65 | нд | нд | 0 | нд | 0 | нд | 0 | нд | нд | 0 | нд | 0 | нд | 0 | нд | нд | 0 | нд | 0 | нд | 0 | нд | нд | 0 | нд | 0 | нд | 0.65 | нд | нд
1.2.2.1 | Реконструкция КЛ-10 кВ ТП-1629(2 с.ш.)-ТП-1633 путем замены силового эл.кабеля марки ААШву-3х120, длиной 0,350 км с увеличением протяженности трассы на кабель марки ААБ2лШв-3х240 длиной 0,390 км | J_002659 | 0 | нд | 0 | нд | 0.39 | нд | нд | 0 | нд | 0 | нд | 0.39 | нд | нд | 0 | нд | 0 | нд | 0 | нд | нд | 0 | нд | 0 | нд | 0 | нд | нд | 0 | нд | 0 | нд | 0 | нд | нд | 0 | нд | 0 | нд | 0.39 | нд | нд
1.2.2.1 | Реконструкция КЛ-10 кВ ТП-1633-ТП-1634 путем замены силового эл.кабеля марки ААШв-3х120, длиной 0,215 км с увеличением протяженности трассы на кабель марки ААБ2лШв-3х240 длиной 0,240 км | J_002658 | 0 | нд | 0 | нд | 0.24 | нд | нд | 0 | нд | 0 | нд | 0.24 | нд | нд | 0 | нд | 0 | нд | 0 | нд | нд | 0 | нд | 0 | нд | 0 | нд | нд | 0 | нд | 0 | нд | 0 | нд | нд | 0 | нд | 0 | нд | 0.24 | нд | нд
1.2.2.1 | Реконструкция КЛ-10 кВ ТП-1634-ТП-1682(2 с.ш.) (ввод в ТП-1634) путем замены силового эл.кабеля марки ААШв-3х120, длиной 0,725 км с увеличением протяженности трассы на кабель марки ААБ2лШв-3х150 длиной 0,800 км | J_002657 | 0 | нд | 0 | нд | 0.8 | нд | нд | 0 | нд | 0 | нд | 0.8 | нд | нд | 0 | нд | 0 | нд | 0 | нд | нд | 0 | нд | 0 | нд | 0 | нд | нд | 0 | нд | 0 | нд | 0 | нд | нд | 0 | нд | 0 | нд | 0.8 | нд | нд
1.2.2.1 | Реконструкция КЛ-10 кВ ТП-1671-ТП-1682 (2с)/1673/1692 (ввод в ТП-1671) путем замены силового эл.кабеля марки ААШвож-3х70, длиной 0,616 км с увеличением протяженности трассы на кабель марки ААБ2лШв-3х240 длиной 0,680 км | J_002656 | 0 | нд | 0 | нд | 0.68 | нд | нд | 0 | нд | 0 | нд | 0.68 | нд | нд | 0 | нд | 0 | нд | 0 | нд | нд | 0 | нд | 0 | нд | 0 | нд | нд | 0 | нд | 0 | нд | 0 | нд | нд | 0 | нд | 0 | нд | 0.68 | нд | нд
1.2.2.1 | Реконструкция КЛ-6 кВ ТП-454 - ТП-468 (2с.ш.) путем замены силового эл.кабеля марки ААБ-3х120, длиной 0,303 км с увеличением протяженности трассы на кабель марки ААБ2лШв-3х150 длиной 0,333 км. | J_002122 | 0 | нд | 0 | нд | 0.333 | нд | нд | 0 | нд | 0 | нд | 0.333 | нд | нд | 0 | нд | 0 | нд | 0 | нд | нд | 0 | нд | 0 | нд | 0 | нд | нд | 0 | нд | 0 | нд | 0 | нд | нд | 0 | нд | 0 | нд | 0.333 | нд | нд
1.2.2.1 | Реконструкция КЛ-0,4 кВ УП-2215 - ВРУ Заводская, 7 (от ТП-1886) путем замены силового электрокабеля марки АПВБ-3х50+1х25 длиной 0,085 км с увеличением протяженности трассы на кабель марки АПвБбШв-4х50 длиной 0,120 км | J_002046 | 0 | нд | 0 | нд | 0.12 | нд | нд | 0 | нд | 0 | нд | 0 | нд | нд | 0 | нд | 0 | нд | 0.12 | нд | нд | 0 | нд | 0 | нд | 0 | нд | нд | 0 | нд | 0 | нд | 0 | нд | нд | 0 | нд | 0 | нд | 0.12 | нд | нд
1.2.2.1 | Реконструкция КЛ-0,4 кВ УП-2215 - ВРУ Заводская, 5 (от ТП-1886) путем замены силового электрокабеля марки АВВГ-4х35 длиной 0,07 км с увеличением протяженности трассы на кабель марки АПвБбШв-4х50 длиной 0,080 км | J_002045 | 0 | нд | 0 | нд | 0.08 | нд | нд | 0 | нд | 0 | нд | 0 | нд | нд | 0 | нд | 0 | нд | 0.08 | нд | нд | 0 | нд | 0 | нд | 0 | нд | нд | 0 | нд | 0 | нд | 0 | нд | нд | 0 | нд | 0 | нд | 0.08 | нд | нд
1.2.2.1 | Реконструкция КЛ-0,4 кВ УП-2215 - ВРУ Заводская, 9 (от ТП-1886) путем замены силового электрокабеля марки АВВГ-4х35 длиной 0,07 км с увеличением протяженности трассы на кабель марки АПвБбШв-4х50 длиной 0,120 км | J_002044 | 0 | нд | 0 | нд | 0.12 | нд | нд | 0 | нд | 0 | нд | 0 | нд | нд | 0 | нд | 0 | нд | 0.12 | нд | нд | 0 | нд | 0 | нд | 0 | нд | нд | 0 | нд | 0 | нд | 0 | нд | нд | 0 | нд | 0 | нд | 0.12 | нд | нд
1.2.2.1 | Реконструкция КЛ-0,4 кВ ТП-1886 2с.ш. - УП-2215 путем замены силового электрокабеля марки ААБ-3х70 длиной 0,1 км с увеличением протяженности трассы на кабель марки АПвБбШв-4х120 длиной 0,110 км | J_002043 | 0 | нд | 0 | нд | 0.11 | нд | нд | 0 | нд | 0 | нд | 0 | нд | нд | 0 | нд | 0 | нд | 0.11 | нд | нд | 0 | нд | 0 | нд | 0 | нд | нд | 0 | нд | 0 | нд | 0 | нд | нд | 0 | нд | 0 | нд | 0.11 | нд | нд
1.2.2.1 | Реконструкция КЛ-0,4 кВ ТП-1886 1с.ш. - УП-2215 путем замены силового электрокабеля марки АВБВ-3х70 длиной 0,1 км с увеличением протяженности трассы на кабель марки АПвБбШв-4х120 длиной 0,110 км | J_002042 | 0 | нд | 0 | нд | 0.11 | нд | нд | 0 | нд | 0 | нд | 0 | нд | нд | 0 | нд | 0 | нд | 0.11 | нд | нд | 0 | нд | 0 | нд | 0 | нд | нд | 0 | нд | 0 | нд | 0 | нд | нд | 0 | нд | 0 | нд | 0.11 | нд | нд
1.2.2.1 | Реконструкция КЛ-0,4 кВ УП-2218 - ВРУ Заводская, 10 (от ТП-1886) путем замены силового электрокабеля марки АВВГ-4х25 длиной 0,03 км с увеличением протяженности трассы на кабель марки АПвБбШв-4х50 длиной 0,040 км | J_002041 | 0 | нд | 0 | нд | 0.04 | нд | нд | 0 | нд | 0 | нд | 0 | нд | нд | 0 | нд | 0 | нд | 0.04 | нд | нд | 0 | нд | 0 | нд | 0 | нд | нд | 0 | нд | 0 | нд | 0 | нд | нд | 0 | нд | 0 | нд | 0.04 | нд | нд
1.2.2.1 | Реконструкция КЛ-0,4 кВ УП-2217 - УП-2218 (от ТП-1886) путем замены силового электрокабеля марки АВВГ-3х70+1х35 длиной 0,074 км с увеличением протяженности трассы на кабель марки АПвБбШв-4х120 длиной 0,140 км | J_002040 | 0 | нд | 0 | нд | 0.14 | нд | нд | 0 | нд | 0 | нд | 0 | нд | нд | 0 | нд | 0 | нд | 0.14 | нд | нд | 0 | нд | 0 | нд | 0 | нд | нд | 0 | нд | 0 | нд | 0 | нд | нд | 0 | нд | 0 | нд | 0.14 | нд | нд
1.2.2.1 | Реконструкция КЛ-0,4 кВ УП-2218 - ВРУ Заводская, 13 путем замены силового электрокабеля марки АВВГ-3х35+1х16 длиной 0,05 км с увеличением протяженности трассы на кабель марки АПвБбШв-4х50 длиной 0,055 км | J_002039 | 0 | нд | 0 | нд | 0.055 | нд | нд | 0 | нд | 0 | нд | 0 | нд | нд | 0 | нд | 0 | нд | 0.055 | нд | нд | 0 | нд | 0 | нд | 0 | нд | нд | 0 | нд | 0 | нд | 0 | нд | нд | 0 | нд | 0 | нд | 0.055 | нд | нд
1.2.2.1 | Реконструкция КЛ-0,4 кВ ТП-1886 1с.ш. - УП-2218 путем замены силового электрокабеля марки АСБ-3х70+1х35 длиной 0,21 км с увеличением протяженности трассы на кабель марки АПвБбШв-4х120 длиной 0,280 км | J_002038 | 0 | нд | 0 | нд | 0.28 | нд | нд | 0 | нд | 0 | нд | 0 | нд | нд | 0 | нд | 0 | нд | 0.28 | нд | нд | 0 | нд | 0 | нд | 0 | нд | нд | 0 | нд | 0 | нд | 0 | нд | нд | 0 | нд | 0 | нд | 0.28 | нд | нд
1.2.2.1 | Реконструкция КЛ-0,4 кВ ТП-813 - ВРУ ДК "Маяк" кабель "А" путем замены силового электрокабеля марки ААБ-3х150 длиной 0,246 км с увеличением протяженности трассы на кабель марки АПвБбШв-4х50 длиной 0,280 км | J_002036 | 0 | нд | 0 | нд | 0.28 | нд | нд | 0 | нд | 0 | нд | 0 | нд | нд | 0 | нд | 0 | нд | 0.28 | нд | нд | 0 | нд | 0 | нд | 0 | нд | нд | 0 | нд | 0 | нд | 0 | нд | нд | 0 | нд | 0 | нд | 0.28 | нд | нд
1.2.2.1 | Реконструкция КЛ-0,4 кВ ТП-813 - УП-2029 путем замены силового электрокабеля марки АВВГ-3х70+1х35 длиной 0,070 км с увеличением протяженности трассы на кабель марки АПвБбШв-4х120 длиной 0,080 км | J_002035 | 0 | нд | 0 | нд | 0.08 | нд | нд | 0 | нд | 0 | нд | 0 | нд | нд | 0 | нд | 0 | нд | 0.08 | нд | нд | 0 | нд | 0 | нд | 0 | нд | нд | 0 | нд | 0 | нд | 0 | нд | нд | 0 | нд | 0 | нд | 0.08 | нд | нд
1.2.2.1 | Реконструкция КЛ-0,4 кВ ТП-813 - УП-2015 кабель "Б" путем замены силового электрокабеля марки АВВГ-4х50+1х35 длиной 0,045 км с увеличением протяженности трассы на кабель марки АПвБбШв-4х50 длиной 0,060 км | J_002034 | 0 | нд | 0 | нд | 0.06 | нд | нд | 0 | нд | 0 | нд | 0 | нд | нд | 0 | нд | 0 | нд | 0.06 | нд | нд | 0 | нд | 0 | нд | 0 | нд | нд | 0 | нд | 0 | нд | 0 | нд | нд | 0 | нд | 0 | нд | 0.06 | нд | нд
1.2.2.1 | Реконструкция КЛ-0,4 кВ ТП-813 - УП-2015 кабель "А" путем замены силового электрокабеля марки АВВГ-3х50+1х35 длиной 0,047 км с увеличением протяженности трассы на кабель марки АПвБбШв-4х50 длиной 0,060 км | J_002033 | 0 | нд | 0 | нд | 0.06 | нд | нд | 0 | нд | 0 | нд | 0 | нд | нд | 0 | нд | 0 | нд | 0.06 | нд | нд | 0 | нд | 0 | нд | 0 | нд | нд | 0 | нд | 0 | нд | 0 | нд | нд | 0 | нд | 0 | нд | 0.06 | нд | нд
1.2.2.1 | Реконструкция КЛ-0,4 кВ УП-2020 - ВРУ Октябрьская, 23 (от ТП-813) путем замены силового электрокабеля марки АВВГ-3х50+1х25 длиной 0,030 км с увеличением протяженности трассы на кабель марки АПвБбШв-4х50 длиной 0,033 км. | J_002032 | 0 | нд | 0 | нд | 0.033 | нд | нд | 0 | нд | 0 | нд | 0 | нд | нд | 0 | нд | 0 | нд | 0.033 | нд | нд | 0 | нд | 0 | нд | 0 | нд | нд | 0 | нд | 0 | нд | 0 | нд | нд | 0 | нд | 0 | нд | 0.033 | нд | нд
1.2.2.1 | Реконструкция КЛ-0,4 кВ ТП-813 - УП-2020 путем замены силового электрокабеля марки АСБ-3х70 длиной 0,130 км с увеличением протяженности трассы на кабель марки АПвБбШв-4х120 длиной 0,160 км, | J_002031 | 0 | нд | 0 | нд | 0.16 | нд | нд | 0 | нд | 0 | нд | 0 | нд | нд | 0 | нд | 0 | нд | 0.16 | нд | нд | 0 | нд | 0 | нд | 0 | нд | нд | 0 | нд | 0 | нд | 0 | нд | нд | 0 | нд | 0 | нд | 0.16 | нд | нд
1.2.2.1 | Реконструкция КЛ-0,4 кВ ТП-813 - УП-2014 путем замены силового электрокабеля марки АСБ-3х70+1х50 длиной 0,130 км с увеличением протяженности трассы на кабель марки АПвБбШв-4х120 длиной 0,160 км | J_002030 | 0 | нд | 0 | нд | 0.16 | нд | нд | 0 | нд | 0 | нд | 0 | нд | нд | 0 | нд | 0 | нд | 0.16 | нд | нд | 0 | нд | 0 | нд | 0 | нд | нд | 0 | нд | 0 | нд | 0 | нд | нд | 0 | нд | 0 | нд | 0.16 | нд | нд
1.2.2.1 | Реконструкция КЛ-0,4 кВ ТП-808 (2 с.ш.) - УП-2004 путем замены силового электрокабеля марки АВВГ-3х95+1х50 длиной 0,17 км с увеличением протяженности трассы на кабель марки АПвБбШв-4х120 длиной 0,190 км. | J_002024 | 0 | нд | 0 | нд | 0.19 | нд | нд | 0 | нд | 0 | нд | 0 | нд | нд | 0 | нд | 0 | нд | 0.19 | нд | нд | 0 | нд | 0 | нд | 0 | нд | нд | 0 | нд | 0 | нд | 0 | нд | нд | 0 | нд | 0 | нд | 0.19 | нд | нд
1.2.2.1 | Реконструкция КЛ-0,4 кВ ТП-808 (1 с.ш.) - УП-2003 путем замены силового электрокабеля марки АВВГ-3х95+1х50 длиной 0,15 км с увеличением протяженности трассы на кабель марки АПвБбШв-4х120 длиной 0,170 км. | J_002023 | 0 | нд | 0 | нд | 0.17 | нд | нд | 0 | нд | 0 | нд | 0 | нд | нд | 0 | нд | 0 | нд | 0.17 | нд | нд | 0 | нд | 0 | нд | 0 | нд | нд | 0 | нд | 0 | нд | 0 | нд | нд | 0 | нд | 0 | нд | 0.17 | нд | нд
1.2.2.1 | Реконструкция КЛ-0,4 кВ ТП-808 (2 с.ш.) - УП-2002 путем замены силового электрокабеля марки АВВГ-3х95+1х50 длиной 0,094 км с увеличением протяженности трассы на кабель марки АПвБбШв-4х120 длиной 0,110 км. | J_002022 | 0 | нд | 0 | нд | 0.11 | нд | нд | 0 | нд | 0 | нд | 0 | нд | нд | 0 | нд | 0 | нд | 0.11 | нд | нд | 0 | нд | 0 | нд | 0 | нд | нд | 0 | нд | 0 | нд | 0 | нд | нд | 0 | нд | 0 | нд | 0.11 | нд | нд
1.2.2.1 | Реконструкция КЛ-0,4 кВ ТП-808 (1 с.ш.) - УП-2001 путем замены силового электрокабеля марки АВВГ-3х95+1х50 длиной 0,085 км с увеличением протяженности трассы на кабель марки АПвБбШв-4х120 длиной 0,1 км. | J_002021 | 0 | нд | 0 | нд | 0.1 | нд | нд | 0 | нд | 0 | нд | 0 | нд | нд | 0 | нд | 0 | нд | 0.1 | нд | нд | 0 | нд | 0 | нд | 0 | нд | нд | 0 | нд | 0 | нд | 0 | нд | нд | 0 | нд | 0 | нд | 0.1 | нд | нд
1.2.2.1 | Реконструкция КЛ-0,4 кВ ТП-844 (2 с.ш.) - УП-2084 путем замены силового электрокабеля марки ААБ-3х70 длиной 0,160 км с увеличением протяженности трассы на кабель марки АПвБбШв-4х120 длиной 0,18 км. | J_002020 | 0 | нд | 0 | нд | 0.18 | нд | нд | 0 | нд | 0 | нд | 0.18 | нд | нд | 0 | нд | 0 | нд | 0 | нд | нд | 0 | нд | 0 | нд | 0 | нд | нд | 0 | нд | 0 | нд | 0 | нд | нд | 0 | нд | 0 | нд | 0.18 | нд | нд
1.2.2.1 | Реконструкция КЛ-0,4 кВ ТП-844 (1 с.ш.) - УП-2083 путем замены силового электрокабеля марки АВВБ-3х70+1х16 длиной 0,100 км с увеличением протяженности трассы на кабель марки АПвБбШв-4х120 длиной 0,11 км и перезаводкой на 2 с.ш. ТП-844. | J_002019 | 0 | нд | 0 | нд | 0.11 | нд | нд | 0 | нд | 0 | нд | 0.11 | нд | нд | 0 | нд | 0 | нд | 0 | нд | нд | 0 | нд | 0 | нд | 0 | нд | нд | 0 | нд | 0 | нд | 0 | нд | нд | 0 | нд | 0 | нд | 0.11 | нд | нд
1.2.2.1 | Реконструкция КЛ-0,4 кВ ТП-844 (1 с.ш.) - УП-2085 путем замены силового электрокабеля марки АВВГ-4х35 длиной 0,109 км с увеличением протяженности трассы на кабель марки АПвБбШв-4х50 длиной 0,12 км. | J_002018 | 0 | нд | 0 | нд | 0.12 | нд | нд | 0 | нд | 0 | нд | 0.12 | нд | нд | 0 | нд | 0 | нд | 0 | нд | нд | 0 | нд | 0 | нд | 0 | нд | нд | 0 | нд | 0 | нд | 0 | нд | нд | 0 | нд | 0 | нд | 0.12 | нд | нд
1.2.2.1 | Реконструкция КЛ-0,4 кВ УП-9 - ВРУ Дерендяева, 19 (от ТП-235) путем замены силового эл.кабеля марки ААБ-3х120, длиной 0,210 км с увеличением протяженности трассы на кабель марки АПвБбШп-4х50 длиной 0,231 км. | J_001995 | 0 | нд | 0 | нд | 0.231 | нд | нд | 0 | нд | 0 | нд | 0 | нд | нд | 0 | нд | 0 | нд | 0.231 | нд | нд | 0 | нд | 0 | нд | 0 | нд | нд | 0 | нд | 0 | нд | 0 | нд | нд | 0 | нд | 0 | нд | 0.231 | нд | нд
1.2.2.1 | Реконструкция КЛ-0,4 кВ ТП-235 - УП-670 путем замены силового эл.кабеля марки СБ-3х70, длиной 0,430 км с увеличением протяженности трассы на кабель марки АПвБбШп-4х240 длиной 0,473 км. | J_001994 | 0 | нд | 0 | нд | 0.473 | нд | нд | 0 | нд | 0 | нд | 0 | нд | нд | 0 | нд | 0 | нд | 0.473 | нд | нд | 0 | нд | 0 | нд | 0 | нд | нд | 0 | нд | 0 | нд | 0 | нд | нд | 0 | нд | 0 | нд | 0.473 | нд | нд
1.2.2.1 | Реконструкция КЛ-0,4 кВ ТП-238-УП-9 путем замены эл.кабеля АСБ-3х70+1х25 длиной 0,397 м с уменьшением протяженности трассы на кабель марки АПвБбШв-4х150 длиной 0,260 км, в результате которого получиться КЛ-0,4 кВ ТП-462 - УП-9. | J_001993 | 0 | нд | 0 | нд | 0.26 | нд | нд | 0 | нд | 0 | нд | 0 | нд | нд | 0 | нд | 0 | нд | 0.26 | нд | нд | 0 | нд | 0 | нд | 0 | нд | нд | 0 | нд | 0 | нд | 0 | нд | нд | 0 | нд | 0 | нд | 0.26 | нд | нд
1.2.2.1 | Реконструкция КЛ-0,4 кВ УП-168 - ВРУ Дерендяева, 21 (от ТП-235) путем замены силового эл.кабеля марки АСБ-3х120, длиной 0,051 км с увеличением протяженности трассы на кабель марки АПвБбШп-4х120 длиной 0,055 км. | J_001992 | 0 | нд | 0 | нд | 0.055 | нд | нд | 0 | нд | 0 | нд | 0 | нд | нд | 0 | нд | 0 | нд | 0.055 | нд | нд | 0 | нд | 0 | нд | 0 | нд | нд | 0 | нд | 0 | нд | 0 | нд | нд | 0 | нд | 0 | нд | 0.055 | нд | нд
1.2.2.1 | Реконструкция КЛ-0,4 кВ ТП-235 - ВРУ Октябрьский пр., 50 путем замены силового эл.кабеля марки ААБ-3х120, длиной 0,130 км с увеличением протяженности трассы на кабель марки АПвБбШп-4х120 длиной 0,143 км. | J_001991 | 0 | нд | 0 | нд | 0.143 | нд | нд | 0 | нд | 0 | нд | 0 | нд | нд | 0 | нд | 0 | нд | 0.143 | нд | нд | 0 | нд | 0 | нд | 0 | нд | нд | 0 | нд | 0 | нд | 0 | нд | нд | 0 | нд | 0 | нд | 0.143 | нд | нд
1.2.2.1 | Реконструкция КЛ-0,4 кВ УП-9 - УП-168 (от ТП-235) путем замены силового эл.кабеля марки ААБ-3х35, длиной 0,024 км с увеличением протяженности трассы на кабель марки АПвБбШп-4х120 длиной 0,035 км. | J_001990 | 0 | нд | 0 | нд | 0.035 | нд | нд | 0 | нд | 0 | нд | 0 | нд | нд | 0 | нд | 0 | нд | 0.035 | нд | нд | 0 | нд | 0 | нд | 0 | нд | нд | 0 | нд | 0 | нд | 0 | нд | нд | 0 | нд | 0 | нд | 0.035 | нд | нд
1.2.2.1 | Реконструкция КЛ-0,4 кВ ТП-235 - УП-9 путем замены силового эл.кабеля марки ААБ-3х70, длиной 0,180 км с увеличением протяженности трассы на кабель марки АПвБбШп-4х150 длиной 0,198 км. | J_001988 | 0 | нд | 0 | нд | 0.198 | нд | нд | 0 | нд | 0 | нд | 0 | нд | нд | 0 | нд | 0 | нд | 0.198 | нд | нд | 0 | нд | 0 | нд | 0 | нд | нд | 0 | нд | 0 | нд | 0 | нд | нд | 0 | нд | 0 | нд | 0.198 | нд | нд
1.2.2.1 | Реконструкция КЛ-0,4 кВ УП-393 - УП-394 (от ТП-235) путем замены силового эл.кабеля марки АСБ-3х50+1х25, длиной 0,063 км с увеличением протяженности трассы на кабель марки АПвБбШп-4х50 длиной 0,069 км. | J_001987 | 0 | нд | 0 | нд | 0.069 | нд | нд | 0 | нд | 0 | нд | 0 | нд | нд | 0 | нд | 0 | нд | 0.069 | нд | нд | 0 | нд | 0 | нд | 0 | нд | нд | 0 | нд | 0 | нд | 0 | нд | нд | 0 | нд | 0 | нд | 0.069 | нд | нд
1.2.2.1 | Реконструкция КЛ-0,4 кВ ТП-235 - ВЛ Север путем замены силового эл.кабеля марки ААБ-3х95, длиной 0,040 км с увеличением протяженности трассы на кабель марки АПвБбШп-4х50 длиной 0,044 км. | J_001986 | 0 | нд | 0 | нд | 0.044 | нд | нд | 0 | нд | 0 | нд | 0 | нд | нд | 0 | нд | 0 | нд | 0.044 | нд | нд | 0 | нд | 0 | нд | 0 | нд | нд | 0 | нд | 0 | нд | 0 | нд | нд | 0 | нд | 0 | нд | 0.044 | нд | нд
1.2.2.1 | Реконструкция КЛ-0,4 кВ ТП-235 - УП-393 путем замены силового эл.кабеля марки АСБ-3х50+1х25, длиной 0,057 км с увеличением протяженности трассы на кабель марки АПвБбШп-4х50 длиной 0,063 км. | J_001985 | 0 | нд | 0 | нд | 0.063 | нд | нд | 0 | нд | 0 | нд | 0 | нд | нд | 0 | нд | 0 | нд | 0.063 | нд | нд | 0 | нд | 0 | нд | 0 | нд | нд | 0 | нд | 0 | нд | 0 | нд | нд | 0 | нд | 0 | нд | 0.063 | нд | нд
1.2.2.1 | Реконструкция КЛ-0,4 кВ УП-959 - ВРУ Володарского, 91 (от ТП-61) путем замены силового эл.кабеля марки КРПТ-3х16+1х10, длиной 0,025 км с увеличением протяженности трассы на кабель марки АПвБбШп-4х25 длиной 0,028 км. | J_001984 | 0 | нд | 0 | нд | 0.028 | нд | нд | 0 | нд | 0 | нд | 0 | нд | нд | 0 | нд | 0 | нд | 0.028 | нд | нд | 0 | нд | 0 | нд | 0 | нд | нд | 0 | нд | 0 | нд | 0 | нд | нд | 0 | нд | 0 | нд | 0.028 | нд | нд
1.2.2.1 | Реконструкция КЛ-0,4 кВ УП-961 - ВЛ (от ТП-61) путем замены силового эл.кабеля марки ААШв-3х120, длиной 0,075 км с увеличением протяженности трассы на кабель марки АПвБбШп-4х50 длиной 0,083 км. | J_001983 | 0 | нд | 0 | нд | 0.083 | нд | нд | 0 | нд | 0 | нд | 0 | нд | нд | 0 | нд | 0 | нд | 0.083 | нд | нд | 0 | нд | 0 | нд | 0 | нд | нд | 0 | нд | 0 | нд | 0 | нд | нд | 0 | нд | 0 | нд | 0.083 | нд | нд
1.2.2.1 | Реконструкция КЛ-0,4 кВ УП-959 - УП-961 (от ТП-61) путем замены силового эл.кабеля марки ААШв-3х120, длиной 0,097 км с увеличением протяженности трассы на кабель марки АПвБбШп-4х120 длиной 0,107 км. | J_001982 | 0 | нд | 0 | нд | 0.107 | нд | нд | 0 | нд | 0 | нд | 0 | нд | нд | 0 | нд | 0 | нд | 0.107 | нд | нд | 0 | нд | 0 | нд | 0 | нд | нд | 0 | нд | 0 | нд | 0 | нд | нд | 0 | нд | 0 | нд | 0.107 | нд | нд
1.2.2.1 | Реконструкция КЛ-0,4 кВ ТП-61 - УП-447 путем замены силового эл.кабеля марки АСБ-3х95+1х50, длиной 0,150 км с увеличением протяженности трассы на кабель марки АПвБбШп-4х120 длиной 0,165 км. | J_001980 | 0 | нд | 0 | нд | 0.165 | нд | нд | 0 | нд | 0 | нд | 0 | нд | нд | 0 | нд | 0 | нд | 0.165 | нд | нд | 0 | нд | 0 | нд | 0 | нд | нд | 0 | нд | 0 | нд | 0 | нд | нд | 0 | нд | 0 | нд | 0.165 | нд | нд
1.2.2.1 | Реконструкция КЛ-0,4 кВ ТП-61 - УП-959 путем замены силового эл.кабеля марки ААШв-120, длиной 0,097 км с увеличением протяженности трассы на кабель марки АПвБбШп-4х120 длиной 0,107 км. | J_001979 | 0 | нд | 0 | нд | 0.107 | нд | нд | 0 | нд | 0 | нд | 0 | нд | нд | 0 | нд | 0 | нд | 0.107 | нд | нд | 0 | нд | 0 | нд | 0 | нд | нд | 0 | нд | 0 | нд | 0 | нд | нд | 0 | нд | 0 | нд | 0.107 | нд | нд
1.2.2.1 | Реконструкция КЛ-0,4 кВ ТП-493 - школа № 43 путем замены силового эл.кабеля марки АПВГ-3х150+1х70, длиной 0,175 км с увеличением протяженности трассы на кабель марки АПвБбШв-4х150 длиной 0,193 км. | J_001978 | 0 | нд | 0 | нд | 0.193 | нд | нд | 0 | нд | 0 | нд | 0 | нд | нд | 0 | нд | 0 | нд | 0.193 | нд | нд | 0 | нд | 0 | нд | 0 | нд | нд | 0 | нд | 0 | нд | 0 | нд | нд | 0 | нд | 0 | нд | 0.193 | нд | нд
1.2.2.1 | Реконструкция КЛ-0,4 кВ ТП-1396 (с2) - ЦТП путем замены силового эл.кабеля марки ААБ-3х50, длиной 0,160 км с увеличением протяженности трассы на кабель марки АПвБбШв-4х50 длиной 0,176 км. | J_001977 | 0 | нд | 0 | нд | 0.176 | нд | нд | 0 | нд | 0 | нд | 0 | нд | нд | 0 | нд | 0 | нд | 0.176 | нд | нд | 0 | нд | 0 | нд | 0 | нд | нд | 0 | нд | 0 | нд | 0 | нд | нд | 0 | нд | 0 | нд | 0.176 | нд | нд
1.2.2.1 | Реконструкция КЛ-0,4 кВ ТП-1396 (с1) - ЦТП путем замены силового эл.кабеля марки ААБ-3х50, длиной 0,160 км с увеличением протяженности трассы на кабель марки АПвБбШв-4х50 длиной 0,176 км. | J_001976 | 0 | нд | 0 | нд | 0.176 | нд | нд | 0 | нд | 0 | нд | 0 | нд | нд | 0 | нд | 0 | нд | 0.176 | нд | нд | 0 | нд | 0 | нд | 0 | нд | нд | 0 | нд | 0 | нд | 0 | нд | нд | 0 | нд | 0 | нд | 0.176 | нд | нд
1.2.2.1 | Реконструкция КЛ-0,4 кВ ТП-10010 (с2) - ЦТП-2 путем замены силового эл.кабеля марки АВВГ-3х50+1х25, длиной 0,300 км с увеличением протяженности трассы на кабель марки АПвБбШв-4х50 длиной 0,330 км. | J_001975 | 0 | нд | 0 | нд | 0.33 | нд | нд | 0 | нд | 0 | нд | 0 | нд | нд | 0 | нд | 0 | нд | 0.33 | нд | нд | 0 | нд | 0 | нд | 0 | нд | нд | 0 | нд | 0 | нд | 0 | нд | нд | 0 | нд | 0 | нд | 0.33 | нд | нд
1.2.2.1 | Реконструкция КЛ-0,4 кВ ТП-10010 (с1) - ЦТП-2 путем замены силового эл.кабеля марки АВВГ-3х50+1х25, длиной 0,330 км с увеличением протяженности трассы на кабель марки АПвБбШв-4х50 длиной 0,360 км. | J_001974 | 0 | нд | 0 | нд | 0.36 | нд | нд | 0 | нд | 0 | нд | 0 | нд | нд | 0 | нд | 0 | нд | 0.36 | нд | нд | 0 | нд | 0 | нд | 0 | нд | нд | 0 | нд | 0 | нд | 0 | нд | нд | 0 | нд | 0 | нд | 0.36 | нд | нд
1.2.2.1 | Реконструкция КЛ-0,4 кВ РТП-114 (с2) - Милицейская, 22 (д/с 67) путем замены силового эл.кабеля марки АПВБ-3х120+1х50, длиной 0,110 км с увеличением протяженности трассы на кабель марки АПвБбШв-4х120 длиной 0,121 км. | J_001971 | 0 | нд | 0 | нд | 0.121 | нд | нд | 0 | нд | 0 | нд | 0 | нд | нд | 0 | нд | 0 | нд | 0.121 | нд | нд | 0 | нд | 0 | нд | 0 | нд | нд | 0 | нд | 0 | нд | 0 | нд | нд | 0 | нд | 0 | нд | 0.121 | нд | нд
1.2.2.1 | Реконструкция КЛ-0,4 кВ РТП-114 (с1) - Милицейская, 22 (д/с 67) путем замены силового эл.кабеля марки АПВБ-3х120+1х50, длиной 0,110 км с увеличением протяженности трассы на кабель марки АПвБбШв-4х120 длиной 0,121 км. | J_001970 | 0 | нд | 0 | нд | 0.121 | нд | нд | 0 | нд | 0 | нд | 0 | нд | нд | 0 | нд | 0 | нд | 0.121 | нд | нд | 0 | нд | 0 | нд | 0 | нд | нд | 0 | нд | 0 | нд | 0 | нд | нд | 0 | нд | 0 | нд | 0.121 | нд | нд
1.2.2.1 | Реконструкция КЛ-0,4 кВ ТП-417 (с2) - ВРУ д/сад путем замены силового эл.кабеля марки ААШв-3х185, длиной 0,063 км с увеличением протяженности трассы на кабель марки АПвБбШв-4х120 длиной 0,070 км. | J_001969 | 0 | нд | 0 | нд | 0.07 | нд | нд | 0 | нд | 0 | нд | 0 | нд | нд | 0 | нд | 0 | нд | 0.07 | нд | нд | 0 | нд | 0 | нд | 0 | нд | нд | 0 | нд | 0 | нд | 0 | нд | нд | 0 | нд | 0 | нд | 0.07 | нд | нд
1.2.2.1 | Реконструкция КЛ-0,4 кВ ТП-417 (с1) - ВРУ д/сад путем замены силового эл.кабеля марки ААШв-3х185, длиной 0,063 км с увеличением протяженности трассы на кабель марки АПвБбШв-4х120 длиной 0,070 км. | J_001968 | 0 | нд | 0 | нд | 0.07 | нд | нд | 0 | нд | 0 | нд | 0 | нд | нд | 0 | нд | 0 | нд | 0.07 | нд | нд | 0 | нд | 0 | нд | 0 | нд | нд | 0 | нд | 0 | нд | 0 | нд | нд | 0 | нд | 0 | нд | 0.07 | нд | нд
1.2.2.1 | Реконструкция КЛ-0,4 кВ ТП-416 (с2) - ВРУ д/сад путем замены силового эл.кабеля марки ААБ-3х120, длиной 0,100 км с увеличением протяженности трассы на кабель марки АПвБбШв-4х120 длиной 0,110 км. | J_001967 | 0 | нд | 0 | нд | 0.11 | нд | нд | 0 | нд | 0 | нд | 0 | нд | нд | 0 | нд | 0 | нд | 0.11 | нд | нд | 0 | нд | 0 | нд | 0 | нд | нд | 0 | нд | 0 | нд | 0 | нд | нд | 0 | нд | 0 | нд | 0.11 | нд | нд
1.2.2.1 | Реконструкция КЛ-0,4 кВ ТП-416 (с1) - ВРУ д/сад путем замены силового эл.кабеля марки ААБ-3х120, длиной 0,100 км с увеличением протяженности трассы на кабель марки АПвБбШв-4х120 длиной 0,110 км. | J_001966 | 0 | нд | 0 | нд | 0.11 | нд | нд | 0 | нд | 0 | нд | 0 | нд | нд | 0 | нд | 0 | нд | 0.11 | нд | нд | 0 | нд | 0 | нд | 0 | нд | нд | 0 | нд | 0 | нд | 0 | нд | нд | 0 | нд | 0 | нд | 0.11 | нд | нд
1.2.2.1 | Реконструкция КЛ-0,4 кВ ТП-412 (с2) - ЦТП путем замены силового эл.кабеля марки АПСБШв-3х50+1х25, длиной 0,348 км с увеличением протяженности трассы на кабель марки АПвБбШв-4х50 длиной 0,380 км. | J_001965 | 0 | нд | 0 | нд | 0.38 | нд | нд | 0 | нд | 0 | нд | 0 | нд | нд | 0 | нд | 0 | нд | 0.38 | нд | нд | 0 | нд | 0 | нд | 0 | нд | нд | 0 | нд | 0 | нд | 0 | нд | нд | 0 | нд | 0 | нд | 0.38 | нд | нд
1.2.2.1 | Реконструкция КЛ-0,4 кВ ТП-412 (с1) - ЦТП путем замены силового эл.кабеля марки АПСБШв-3х50+1х25, длиной 0,348 км с увеличением протяженности трассы на кабель марки АПвБбШв-4х50 длиной 0,380 км. | J_001964 | 0 | нд | 0 | нд | 0.38 | нд | нд | 0 | нд | 0 | нд | 0 | нд | нд | 0 | нд | 0 | нд | 0.38 | нд | нд | 0 | нд | 0 | нд | 0 | нд | нд | 0 | нд | 0 | нд | 0 | нд | нд | 0 | нд | 0 | нд | 0.38 | нд | нд
1.2.2.1 | Реконструкция КЛ-0,4 кВ ТП-405 (с2) - школа № 14 кабели А и Б путем замены силового эл.кабеля марки ААШв-3х120 общей длиной 0,320 км с уменьшением протяженности трассы на один эл.кабель марки АПвБбШв-4х240 длиной 0,176 км. | J_001962 | 0 | нд | 0 | нд | 0.176 | нд | нд | 0 | нд | 0 | нд | 0 | нд | нд | 0 | нд | 0 | нд | 0.176 | нд | нд | 0 | нд | 0 | нд | 0 | нд | нд | 0 | нд | 0 | нд | 0 | нд | нд | 0 | нд | 0 | нд | 0.176 | нд | нд
1.2.2.1 | Реконструкция КЛ-0,4 кВ ТП-405 (с1) - школа № 14 кабели А и Б путем замены силового эл.кабеля марки ААШв-3х120, длиной 0,320 км с уменьшением протяженности трассы на один эл.кабель марки АПвБбШв-4х240 длиной 0,176 км. | J_001960 | 0 | нд | 0 | нд | 0.176 | нд | нд | 0 | нд | 0 | нд | 0 | нд | нд | 0 | нд | 0 | нд | 0.176 | нд | нд | 0 | нд | 0 | нд | 0 | нд | нд | 0 | нд | 0 | нд | 0 | нд | нд | 0 | нд | 0 | нд | 0.176 | нд | нд
1.2.2.1 | Реконструкция КЛ-0,4 кВ УП-4 - ЦТП Володарского, 10 (от ТП-255) путем замены силового эл.кабеля марки ААШв-3х50, длиной 0,055 км с увеличением протяженности трассы на кабель марки АПвБбШв-4х50 длиной 0,060 км. | J_001959 | 0 | нд | 0 | нд | 0.06 | нд | нд | 0 | нд | 0 | нд | 0 | нд | нд | 0 | нд | 0 | нд | 0.06 | нд | нд | 0 | нд | 0 | нд | 0 | нд | нд | 0 | нд | 0 | нд | 0 | нд | нд | 0 | нд | 0 | нд | 0.06 | нд | нд
1.2.2.1 | Реконструкция КЛ-0,4 кВ ТП-255 - ЦТП Володарского, 10 путем замены силового эл.кабеля марки ААШв-3х50, длиной 0,158 км с увеличением протяженности трассы на кабель марки АПвБбШв-4х50 длиной 0,174 км. | J_001958 | 0 | нд | 0 | нд | 0.174 | нд | нд | 0 | нд | 0 | нд | 0 | нд | нд | 0 | нд | 0 | нд | 0.174 | нд | нд | 0 | нд | 0 | нд | 0 | нд | нд | 0 | нд | 0 | нд | 0 | нд | нд | 0 | нд | 0 | нд | 0.174 | нд | нд
1.2.2.1 | Реконструкция КЛ-0,4 кВ ТП-235 (с2) -Р. Люксембург, 87 (шк. 44) путем замены силового эл.кабеля марки АСБ-3х120+1х35, длиной 0,105 км с увеличением протяженности трассы на кабель марки АПвБбШв-4х120 длиной 0,120 км. | J_001955 | 0 | нд | 0 | нд | 0.12 | нд | нд | 0 | нд | 0 | нд | 0 | нд | нд | 0 | нд | 0 | нд | 0.12 | нд | нд | 0 | нд | 0 | нд | 0 | нд | нд | 0 | нд | 0 | нд | 0 | нд | нд | 0 | нд | 0 | нд | 0.12 | нд | нд
1.2.2.1 | Реконструкция КЛ-0,4 кВ ТП-235 (с1) -Р. Люксембург, 87 (шк. 44) путем замены силового эл.кабеля марки АСБ-3х120+1х35, длиной 0,105 км с увеличением протяженности трассы на кабель марки АПвБбШв-4х120 длиной 0,120 км. | J_001954 | 0 | нд | 0 | нд | 0.12 | нд | нд | 0 | нд | 0 | нд | 0 | нд | нд | 0 | нд | 0 | нд | 0.12 | нд | нд | 0 | нд | 0 | нд | 0 | нд | нд | 0 | нд | 0 | нд | 0 | нд | нд | 0 | нд | 0 | нд | 0.12 | нд | нд
1.2.2.1 | Реконструкция КЛ-0,4 кВ ТП-199 (с2) -Захватаева, 7 (д/с № 26) путем замены силового эл.кабеля марки ААБ-3х150, длиной 0,160 км с увеличением протяженности трассы на кабель марки АПвБбШв-4х120 длиной 0,176 км. | J_001953 | 0 | нд | 0 | нд | 0.176 | нд | нд | 0 | нд | 0 | нд | 0 | нд | нд | 0 | нд | 0 | нд | 0.176 | нд | нд | 0 | нд | 0 | нд | 0 | нд | нд | 0 | нд | 0 | нд | 0 | нд | нд | 0 | нд | 0 | нд | 0.176 | нд | нд
1.2.2.1 | Реконструкция КЛ-0,4 кВ ТП-199 (с1) -Захватаева, 7 (д/с № 26) путем замены силового эл.кабеля марки ААШв-3х150, длиной 0,160 км с увеличением протяженности трассы на кабель марки АПвБбШв-4х120 длиной 0,176 км. | J_001952 | 0 | нд | 0 | нд | 0.176 | нд | нд | 0 | нд | 0 | нд | 0 | нд | нд | 0 | нд | 0 | нд | 0.176 | нд | нд | 0 | нд | 0 | нд | 0 | нд | нд | 0 | нд | 0 | нд | 0 | нд | нд | 0 | нд | 0 | нд | 0.176 | нд | нд
1.2.2.1 | Реконструкция КЛ-0,4 кВ ТП-178 -ВРУ д/к № 159 путем замены силового эл.кабеля марки ААБ-3х240, длиной 0,250 км с увеличением протяженности трассы на кабель марки АПвБбШв-4х150 длиной 0,275 км. | J_001951 | 0 | нд | 0 | нд | 0.275 | нд | нд | 0 | нд | 0 | нд | 0 | нд | нд | 0 | нд | 0 | нд | 0.275 | нд | нд | 0 | нд | 0 | нд | 0 | нд | нд | 0 | нд | 0 | нд | 0 | нд | нд | 0 | нд | 0 | нд | 0.275 | нд | нд
1.2.2.1 | Реконструкция КЛ-0,4 кВ ТП-175 -ВРУ д/к № 159 путем замены силового эл.кабеля марки СБ-3х150+1ъх50, длиной 0,300 км с увеличением протяженности трассы на кабель марки АПвБбШв-4х150 длиной 0,330 км. | J_001950 | 0 | нд | 0 | нд | 0.33 | нд | нд | 0 | нд | 0 | нд | 0 | нд | нд | 0 | нд | 0 | нд | 0.33 | нд | нд | 0 | нд | 0 | нд | 0 | нд | нд | 0 | нд | 0 | нд | 0 | нд | нд | 0 | нд | 0 | нд | 0.33 | нд | нд
1.2.2.1 | Реконструкция КЛ-0,4 кВ УП-332 - ЦТП (от ТП-186) - путем замены силового эл.кабеля марки АПСВГ-4х35, длиной 0,120 км с увеличением протяженности трассы на кабель марки АПвБбШв-4х25 длиной 0,132 км. | J_001949 | 0 | нд | 0 | нд | 0.132 | нд | нд | 0 | нд | 0 | нд | 0 | нд | нд | 0 | нд | 0 | нд | 0.132 | нд | нд | 0 | нд | 0 | нд | 0 | нд | нд | 0 | нд | 0 | нд | 0 | нд | нд | 0 | нд | 0 | нд | 0.132 | нд | нд
1.2.2.1 | Реконструкция КЛ-0,4 кВ ТП-192(2с.ш.) -ул. Мельникова, 12 (д/с 85) путем замены силового эл.кабеля марки АПСВБ-3х95+1х35, длиной 0,130 км с увеличением протяженности трассы на кабель марки АПвБбШв-4х120 длиной 0,143 км. | J_001948 | 0 | нд | 0 | нд | 0.143 | нд | нд | 0 | нд | 0 | нд | 0 | нд | нд | 0 | нд | 0 | нд | 0.143 | нд | нд | 0 | нд | 0 | нд | 0 | нд | нд | 0 | нд | 0 | нд | 0 | нд | нд | 0 | нд | 0 | нд | 0.143 | нд | нд
1.2.2.1 | Реконструкция КЛ-0,4 кВ ТП-192(1с.ш.) -ул. Мельникова, 12 (д/с 85) путем замены силового эл.кабеля марки АПСВБ-3х95+1х35, длиной 0,130 км с увеличением протяженности трассы на кабель марки АПвБбШв-4х120 длиной 0,143 км. | J_001947 | 0 | нд | 0 | нд | 0.143 | нд | нд | 0 | нд | 0 | нд | 0 | нд | нд | 0 | нд | 0 | нд | 0.143 | нд | нд | 0 | нд | 0 | нд | 0 | нд | нд | 0 | нд | 0 | нд | 0 | нд | нд | 0 | нд | 0 | нд | 0.143 | нд | нд
1.2.2.1 | Реконструкция КЛ-0,4 кВ ТП-1455 - УП-806 путем замены силового эл.кабеля марки ААШв-3х95+1х35, длиной 0,320 км с увеличением протяженности трассы на кабель марки АПвБбШв-4х240 длиной 0,340 км. | J_001946 | 0 | нд | 0 | нд | 0.34 | нд | нд | 0 | нд | 0 | нд | 0 | нд | нд | 0 | нд | 0 | нд | 0.34 | нд | нд | 0 | нд | 0 | нд | 0 | нд | нд | 0 | нд | 0 | нд | 0 | нд | нд | 0 | нд | 0 | нд | 0.34 | нд | нд
1.2.2.1 | Реконструкция КЛ-0,4 кВ ТП-1308 - УП-934 путем замены силового эл.кабеля марки АПВБ-3х35+1х16, длиной 0,168 км с увеличением протяженности трассы на кабель марки АПвБбШв-4х120 длиной 0,170 км. | J_001945 | 0 | нд | 0 | нд | 0.17 | нд | нд | 0 | нд | 0 | нд | 0 | нд | нд | 0 | нд | 0 | нд | 0.17 | нд | нд | 0 | нд | 0 | нд | 0 | нд | нд | 0 | нд | 0 | нд | 0 | нд | нд | 0 | нд | 0 | нд | 0.17 | нд | нд
1.2.2.1 | Реконструкция КЛ-0,4 кВ ТП-266 - УП-160 путем замены силового эл.кабеля марки АСБ-3х70+1х35, длиной 0,246 км с увеличением протяженности трассы на кабель марки АПвБбШв-4х120 длиной 0,270 км. | J_001944 | 0 | нд | 0 | нд | 0.27 | нд | нд | 0 | нд | 0 | нд | 0 | нд | нд | 0 | нд | 0 | нд | 0.27 | нд | нд | 0 | нд | 0 | нд | 0 | нд | нд | 0 | нд | 0 | нд | 0 | нд | нд | 0 | нд | 0 | нд | 0.27 | нд | нд
1.2.2.1 | Реконструкция КЛ-0,4 кВ ТП-80 - УП-87 путем замены силового эл.кабеля марки АСБ-3х35, длиной 0,432 км с увеличением протяженности трассы на кабель марки АПвБбШв-4х120 длиной 0,455 км. | J_001943 | 0 | нд | 0 | нд | 0.455 | нд | нд | 0 | нд | 0 | нд | 0 | нд | нд | 0 | нд | 0 | нд | 0.455 | нд | нд | 0 | нд | 0 | нд | 0 | нд | нд | 0 | нд | 0 | нд | 0 | нд | нд | 0 | нд | 0 | нд | 0.455 | нд | нд
1.2.2.1 | Реконструкция КЛ-0,4 кВ ТП-323 - УП-930 путем замены силового эл.кабеля марки ААБ-3х95, длиной 0,250 км с увеличением протяженности трассы на кабель марки АПвБбШв-4х150 длиной 0,280 км. | J_001942 | 0 | нд | 0 | нд | 0.28 | нд | нд | 0 | нд | 0 | нд | 0 | нд | нд | 0 | нд | 0 | нд | 0.28 | нд | нд | 0 | нд | 0 | нд | 0 | нд | нд | 0 | нд | 0 | нд | 0 | нд | нд | 0 | нд | 0 | нд | 0.28 | нд | нд
1.2.2.1 | Реконструкция КЛ-10 кВ ПС Восточная ф.8-1396 (2 с.ш.) путем замены силового эл.кабеля марки ААБ-3х240, длиной 1,243 км с увеличением протяженности трассы на кабель марки 3хАПвПу2г-1-300/35 длиной 1,367 км. | J_001939 | 0 | нд | 0 | нд | 1.367 | нд | нд | 0 | нд | 0 | нд | 0 | нд | нд | 0 | нд | 0 | нд | 0 | нд | нд | 0 | нд | 0 | нд | 0 | нд | нд | 0 | нд | 0 | нд | 1.367 | нд | нд | 0 | нд | 0 | нд | 1.367 | нд | нд
1.2.2.1 | Реконструкция КЛ-10 кВ ТП-1273 (2 с.ш.) - ТП-1396 (2с.ш.) путем замены силового эл.кабеля марки ААБлу-3х120, длиной 0,225 км с увеличением протяженности трассы на кабель марки ААБ2лШв-3х150 длиной 0,248 км. | J_001938 | 0 | нд | 0 | нд | 0.248 | нд | нд | 0 | нд | 0 | нд | 0 | нд | нд | 0 | нд | 0 | нд | 0 | нд | нд | 0 | нд | 0 | нд | 0 | нд | нд | 0 | нд | 0 | нд | 0.248 | нд | нд | 0 | нд | 0 | нд | 0.248 | нд | нд
1.2.2.1 | Реконструкция КЛ-10 кВ ТП-1273 (1 с.ш.) - ТП-1396 (1с.ш.) путем замены силового эл.кабеля марки ААл-3х120, длиной 0,245 км с увеличением протяженности трассы на кабель марки ААБ2лШв-3х150 длиной 0,270 км. | J_001937 | 0 | нд | 0 | нд | 0.27 | нд | нд | 0 | нд | 0 | нд | 0 | нд | нд | 0 | нд | 0 | нд | 0 | нд | нд | 0 | нд | 0 | нд | 0 | нд | нд | 0 | нд | 0 | нд | 0.27 | нд | нд | 0 | нд | 0 | нд | 0.27 | нд | нд
1.2.2.1 | Реконструкция КЛ-10 кВ ТП-1352 (2 с.ш.) - ТП-1353 (2с.ш.) путем замены силового эл.кабеля марки ААШв-3х120, длиной 0,147 км с увеличением протяженности трассы на кабель марки ААБ2лШв-3х150 длиной 0,162 км. | J_001936 | 0 | нд | 0 | нд | 0.162 | нд | нд | 0 | нд | 0 | нд | 0 | нд | нд | 0 | нд | 0 | нд | 0.162 | нд | нд | 0 | нд | 0 | нд | 0 | нд | нд | 0 | нд | 0 | нд | 0 | нд | нд | 0 | нд | 0 | нд | 0.162 | нд | нд
1.2.2.1 | Реконструкция КЛ-10 кВ ТП-1351 (1 с.ш.) - ТП-1352 (1с.ш.) путем замены силового эл.кабеля марки ААШв-3х120, длиной 0,340 км с увеличением протяженности трассы на кабель марки ААБ2лШв-3х150 длиной 0,374 км. | J_001935 | 0 | нд | 0 | нд | 0.374 | нд | нд | 0 | нд | 0 | нд | 0 | нд | нд | 0 | нд | 0 | нд | 0.374 | нд | нд | 0 | нд | 0 | нд | 0 | нд | нд | 0 | нд | 0 | нд | 0 | нд | нд | 0 | нд | 0 | нд | 0.374 | нд | нд
1.2.2.1 | Реконструкция КЛ-10 кВ ТП-1036 (2 с.ш.) - ТП-1167 (2с.ш.) путем замены силового эл.кабеля марки ЦААБлож-3х95, длиной 0,470 км с увеличением протяженности трассы на кабель марки ААБ2лШв-3х150 длиной 0,517 км. | J_001934 | 0 | нд | 0 | нд | 0.517 | нд | нд | 0 | нд | 0 | нд | 0 | нд | нд | 0 | нд | 0 | нд | 0.517 | нд | нд | 0 | нд | 0 | нд | 0 | нд | нд | 0 | нд | 0 | нд | 0 | нд | нд | 0 | нд | 0 | нд | 0.517 | нд | нд
1.2.2.1 | Реконструкция КЛ-10 кВ ТП-1038 (2 с.ш.) - ТП-1167 (2с.ш.) путем замены силового эл.кабеля марки ААШв-3х95, длиной 1,057 км с увеличением протяженности трассы на кабель марки ААБ2лШв-3х150 длиной 1,163 км. | J_001933 | 0 | нд | 0 | нд | 1.163 | нд | нд | 0 | нд | 0 | нд | 0 | нд | нд | 0 | нд | 0 | нд | 1.163 | нд | нд | 0 | нд | 0 | нд | 0 | нд | нд | 0 | нд | 0 | нд | 0 | нд | нд | 0 | нд | 0 | нд | 1.163 | нд | нд
1.2.2.1 | Реконструкция КЛ-10 кВ ТП-1038 (1 с.ш.) - ТП-1167 (1с.ш.) путем замены силового эл.кабеля марки ААШв-3х95, длиной 1,057 км с увеличением протяженности трассы на кабель марки ААБ2лШв-3х150 длиной 1,163 км. | J_001932 | 0 | нд | 0 | нд | 1.163 | нд | нд | 0 | нд | 0 | нд | 0 | нд | нд | 0 | нд | 0 | нд | 1.163 | нд | нд | 0 | нд | 0 | нд | 0 | нд | нд | 0 | нд | 0 | нд | 0 | нд | нд | 0 | нд | 0 | нд | 1.163 | нд | нд
1.2.2.1 | Реконструкция КЛ-6 кВ фидер №6 ПС Маяк- РТП-5(1 с.ш.) путем замены силового эл.кабеля марки ААШВ-3х185, длиной 1,058 км с увеличением протяженности трассы на кабель марки 3хАПвПу2г-1-400/50 длиной 1,160 км. | J_001931 | 0 | нд | 0 | нд | 1.16 | нд | нд | 0 | нд | 0 | нд | 0 | нд | нд | 0 | нд | 0 | нд | 1.16 | нд | нд | 0 | нд | 0 | нд | 0 | нд | нд | 0 | нд | 0 | нд | 0 | нд | нд | 0 | нд | 0 | нд | 1.16 | нд | нд
1.2.2.1 | Реконструкция КЛ-0,4 кВ ТП-206 - ВЛ Восток путем замены силового эл.кабеля марки ААШв-3х70 длиной 0,12 км с увеличением протяженности трассы на кабель марки АПвБбШв-4х120 длиной 0,132 км. | J_001731 | 0 | нд | 0 | нд | 0.132 | нд | нд | 0 | нд | 0 | нд | 0.132 | нд | нд | 0 | нд | 0 | нд | 0 | нд | нд | 0 | нд | 0 | нд | 0 | нд | нд | 0 | нд | 0 | нд | 0 | нд | нд | 0 | нд | 0 | нд | 0.132 | нд | нд
1.2.2.1 | Реконструкция КЛ-0,4 кВ УП-132 - УП-134 (от ТП-206) путем замены силового эл.кабеля марки АСБ-3х95+1х50 длиной 0,100 км с увеличением протяженности трассы на кабель марки АПвБбШв-4х120 длиной 0,110 км. | J_001730 | 0 | нд | 0 | нд | 0.11 | нд | нд | 0 | нд | 0 | нд | 0.11 | нд | нд | 0 | нд | 0 | нд | 0 | нд | нд | 0 | нд | 0 | нд | 0 | нд | нд | 0 | нд | 0 | нд | 0 | нд | нд | 0 | нд | 0 | нд | 0.11 | нд | нд
1.2.2.1 | Реконструкция КЛ-0,4 кВ УП-129 - УП-132 (от ТП-206) путем замены силового эл.кабеля марки АСБ-3х95+1х35 длиной 0,170 км с увеличением протяженности трассы на кабель марки АПвБбШв-4х120 длиной 0,187 км. | J_001729 | 0 | нд | 0 | нд | 0.187 | нд | нд | 0 | нд | 0 | нд | 0.187 | нд | нд | 0 | нд | 0 | нд | 0 | нд | нд | 0 | нд | 0 | нд | 0 | нд | нд | 0 | нд | 0 | нд | 0 | нд | нд | 0 | нд | 0 | нд | 0.187 | нд | нд
1.2.2.1 | Реконструкция КЛ-0,4 кВ ТП-206(с2) - Д/с №70 путем замены силового эл.кабеля марки АПБШв-4х25 длиной 0,08 км с увеличением протяженности трассы на кабель марки АПвБбШв-4х50 длиной 0,088 км. | J_001728 | 0 | нд | 0 | нд | 0.088 | нд | нд | 0 | нд | 0 | нд | 0.088 | нд | нд | 0 | нд | 0 | нд | 0 | нд | нд | 0 | нд | 0 | нд | 0 | нд | нд | 0 | нд | 0 | нд | 0 | нд | нд | 0 | нд | 0 | нд | 0.088 | нд | нд
1.2.2.1 | Реконструкция КЛ-0,4 кВ ТП-206(с1) - Д/с №70 путем замены силового эл.кабеля марки АПБШв-4х25 длиной 0,08 км с увеличением протяженности трассы на кабель марки АПвБбШв-4х50 длиной 0,088 км. | J_001727 | 0 | нд | 0 | нд | 0.088 | нд | нд | 0 | нд | 0 | нд | 0.088 | нд | нд | 0 | нд | 0 | нд | 0 | нд | нд | 0 | нд | 0 | нд | 0 | нд | нд | 0 | нд | 0 | нд | 0 | нд | нд | 0 | нд | 0 | нд | 0.088 | нд | нд
1.2.2.1 | Реконструкция КЛ-0,4 кВ ТП-206 - УП-134 путем замены силового эл.кабеля марки СБН-3х150+1х6 длиной 0,170 км с увеличением протяженности трассы на кабель марки АПвБбШв-4х120 длиной 0,187 км. | J_001726 | 0 | нд | 0 | нд | 0.187 | нд | нд | 0 | нд | 0 | нд | 0.187 | нд | нд | 0 | нд | 0 | нд | 0 | нд | нд | 0 | нд | 0 | нд | 0 | нд | нд | 0 | нд | 0 | нд | 0 | нд | нд | 0 | нд | 0 | нд | 0.187 | нд | нд
1.2.2.1 | Реконструкция КЛ-0,4 кВ ТП-206 - УП-132 путем замены силового эл.кабеля марки СБН-3х150+1х6 длиной 0,105 км с увеличением протяженности трассы на кабель марки АПвБбШв-4х120 длиной 0,116 км. | J_001725 | 0 | нд | 0 | нд | 0.116 | нд | нд | 0 | нд | 0 | нд | 0.116 | нд | нд | 0 | нд | 0 | нд | 0 | нд | нд | 0 | нд | 0 | нд | 0 | нд | нд | 0 | нд | 0 | нд | 0 | нд | нд | 0 | нд | 0 | нд | 0.116 | нд | нд
1.2.2.1 | Реконструкция КЛ-0,4 кВ ТП-206 - УП-129 путем замены силового эл.кабеля марки ААБ-3х95 длиной 0,152 км с увеличением протяженности трассы на кабель марки АПвБбШв-4х120 длиной 0,167 км. | J_001724 | 0 | нд | 0 | нд | 0.167 | нд | нд | 0 | нд | 0 | нд | 0.167 | нд | нд | 0 | нд | 0 | нд | 0 | нд | нд | 0 | нд | 0 | нд | 0 | нд | нд | 0 | нд | 0 | нд | 0 | нд | нд | 0 | нд | 0 | нд | 0.167 | нд | нд
1.2.2.1 | Реконструкция КЛ-0,4 кВ ТП-1630 (с2) - спальный корпус путем замены силового эл.кабеля марки АВВГ-3х70+1х35 длиной 0,065 км с увеличением протяженности трассы на кабель марки АПвБбШв-4х50 длиной 0,072 км. | J_001723 | 0 | нд | 0 | нд | 0.072 | нд | нд | 0 | нд | 0 | нд | 0.072 | нд | нд | 0 | нд | 0 | нд | 0 | нд | нд | 0 | нд | 0 | нд | 0 | нд | нд | 0 | нд | 0 | нд | 0 | нд | нд | 0 | нд | 0 | нд | 0.072 | нд | нд
1.2.2.1 | Реконструкция КЛ-0,4 кВ ТП-1630 (с1) - спальный корпус путем замены силового эл.кабеля марки АВВГ-4х35 длиной 0,065 км с увеличением протяженности трассы на кабель марки АПвБбШв-4х50 длиной 0,072 км. | J_001722 | 0 | нд | 0 | нд | 0.072 | нд | нд | 0 | нд | 0 | нд | 0.072 | нд | нд | 0 | нд | 0 | нд | 0 | нд | нд | 0 | нд | 0 | нд | 0 | нд | нд | 0 | нд | 0 | нд | 0 | нд | нд | 0 | нд | 0 | нд | 0.072 | нд | нд
1.2.2.1 | Реконструкция КЛ-0,4 кВ ТП-1630 (с2) - пищеблок путем замены силового эл.кабеля марки ААБ-3х150+1х50 длиной 0,041 км с увеличением протяженности трассы на кабель марки АПвБбШв-4х120 длиной 0,045 км. | J_001721 | 0 | нд | 0 | нд | 0.045 | нд | нд | 0 | нд | 0 | нд | 0.045 | нд | нд | 0 | нд | 0 | нд | 0 | нд | нд | 0 | нд | 0 | нд | 0 | нд | нд | 0 | нд | 0 | нд | 0 | нд | нд | 0 | нд | 0 | нд | 0.045 | нд | нд
1.2.2.1 | Реконструкция КЛ-0,4 кВ ТП-1630 (с1) - пищеблок путем замены силового эл.кабеля марки ААШв-3х95 длиной 0,041 км с увеличением протяженности трассы на кабель марки АПвБбШв-4х120 длиной 0,045 км. | J_001720 | 0 | нд | 0 | нд | 0.045 | нд | нд | 0 | нд | 0 | нд | 0.045 | нд | нд | 0 | нд | 0 | нд | 0 | нд | нд | 0 | нд | 0 | нд | 0 | нд | нд | 0 | нд | 0 | нд | 0 | нд | нд | 0 | нд | 0 | нд | 0.045 | нд | нд
1.2.2.1 | Реконструкция КЛ-0,4 кВ ТП-1630 (с2) - школа путем замены силового эл.кабеля марки ААБ-3х95 длиной 0,120 км с увеличением протяженности трассы на кабель марки АПвБбШв-4х120 длиной 0,132 км. | J_001719 | 0 | нд | 0 | нд | 0.132 | нд | нд | 0 | нд | 0 | нд | 0.132 | нд | нд | 0 | нд | 0 | нд | 0 | нд | нд | 0 | нд | 0 | нд | 0 | нд | нд | 0 | нд | 0 | нд | 0 | нд | нд | 0 | нд | 0 | нд | 0.132 | нд | нд
1.2.2.1 | Реконструкция КЛ-0,4 кВ ТП-1630 (с1) - школа путем замены силового эл.кабеля марки ААБ-3х95 длиной 0,120 км с увеличением протяженности трассы на кабель марки АПвБбШв-4х120 длиной 0,132 км. | J_001718 | 0 | нд | 0 | нд | 0.132 | нд | нд | 0 | нд | 0 | нд | 0.132 | нд | нд | 0 | нд | 0 | нд | 0 | нд | нд | 0 | нд | 0 | нд | 0 | нд | нд | 0 | нд | 0 | нд | 0 | нд | нд | 0 | нд | 0 | нд | 0.132 | нд | нд
1.2.2.1 | Реконструкция КЛ-0,4 кВ ТП-1665 (с2) - ВРУ школа № 34 путем замены силового эл.кабеля марки ААБ-3х120 длиной 0,050 км с увеличением протяженности трассы на кабель марки АПвБбШв-4х120 длиной 0,055 км. | J_001717 | 0 | нд | 0 | нд | 0.055 | нд | нд | 0 | нд | 0 | нд | 0.055 | нд | нд | 0 | нд | 0 | нд | 0 | нд | нд | 0 | нд | 0 | нд | 0 | нд | нд | 0 | нд | 0 | нд | 0 | нд | нд | 0 | нд | 0 | нд | 0.055 | нд | нд
1.2.2.1 | Реконструкция КЛ-0,4 кВ ТП-1665 (с1) - ВРУ школа № 34 путем замены силового эл.кабеля марки ААБ-3х120 длиной 0,050 км с увеличением протяженности трассы на кабель марки АПвБбШв-4х120 длиной 0,055 км. | J_001716 | 0 | нд | 0 | нд | 0.055 | нд | нд | 0 | нд | 0 | нд | 0.055 | нд | нд | 0 | нд | 0 | нд | 0 | нд | нд | 0 | нд | 0 | нд | 0 | нд | нд | 0 | нд | 0 | нд | 0 | нд | нд | 0 | нд | 0 | нд | 0.055 | нд | нд
1.2.2.1 | Реконструкция КЛ-0,4 кВ ТП-1725 (с2) - ВРУ д/сада № 135 путем замены силового эл.кабеля марки ААБ-3х95 длиной 0,090 км с увеличением протяженности трассы на кабель марки АПвБбШв-4х120 длиной 0,100 км. | J_001715 | 0 | нд | 0 | нд | 0.1 | нд | нд | 0 | нд | 0 | нд | 0.1 | нд | нд | 0 | нд | 0 | нд | 0 | нд | нд | 0 | нд | 0 | нд | 0 | нд | нд | 0 | нд | 0 | нд | 0 | нд | нд | 0 | нд | 0 | нд | 0.1 | нд | нд
1.2.2.1 | Реконструкция КЛ-0,4 кВ ТП-1725 (с1) - ВРУ д/сада № 135 путем замены силового эл.кабеля марки ААШв-3х95+1х35 длиной 0,090 км с увеличением протяженности трассы на кабель марки АПвБбШв-4х120 длиной 0,100 км. | J_001714 | 0 | нд | 0 | нд | 0.1 | нд | нд | 0 | нд | 0 | нд | 0.1 | нд | нд | 0 | нд | 0 | нд | 0 | нд | нд | 0 | нд | 0 | нд | 0 | нд | нд | 0 | нд | 0 | нд | 0 | нд | нд | 0 | нд | 0 | нд | 0.1 | нд | нд
1.2.2.1 | Реконструкция КЛ-0,4 кВ ФП-3 (с2) - поликлиника путем замены силового эл.кабеля марки ААШв-3х240 длиной 0,101 км с увеличением протяженности трассы на кабель марки АПвБбШв-4х240 длиной 0,111 км. | J_001713 | 0 | нд | 0 | нд | 0.111 | нд | нд | 0 | нд | 0 | нд | 0.111 | нд | нд | 0 | нд | 0 | нд | 0 | нд | нд | 0 | нд | 0 | нд | 0 | нд | нд | 0 | нд | 0 | нд | 0 | нд | нд | 0 | нд | 0 | нд | 0.111 | нд | нд
1.2.2.1 | Реконструкция КЛ-0,4 кВ ФП-3 (с1) - поликлиника путем замены силового эл.кабеля марки ААШв-3х240 длиной 0,101 км с увеличением протяженности трассы на кабель марки АПвБбШв-4х240 длиной 0,111 км. | J_001712 | 0 | нд | 0 | нд | 0.111 | нд | нд | 0 | нд | 0 | нд | 0.111 | нд | нд | 0 | нд | 0 | нд | 0 | нд | нд | 0 | нд | 0 | нд | 0 | нд | нд | 0 | нд | 0 | нд | 0 | нд | нд | 0 | нд | 0 | нд | 0.111 | нд | нд
1.2.2.1 | Реконструкция КЛ-0,4 кВ РТП-12 (с2) - школа № 24 путем замены силового эл.кабеля марки АПВБ-3х120+1х35 длиной 0,080 км с увеличением протяженности трассы на кабель марки АПвБбШв-4х120 длиной 0,088 км. | J_001711 | 0 | нд | 0 | нд | 0.088 | нд | нд | 0 | нд | 0 | нд | 0.088 | нд | нд | 0 | нд | 0 | нд | 0 | нд | нд | 0 | нд | 0 | нд | 0 | нд | нд | 0 | нд | 0 | нд | 0 | нд | нд | 0 | нд | 0 | нд | 0.088 | нд | нд
1.2.2.1 | Реконструкция КЛ-0,4 кВ РТП-12 (с1) - школа № 24 путем замены силового эл.кабеля марки АПВБ-3х120+1х35 длиной 0,080 км с увеличением протяженности трассы на кабель марки АПвБбШв-4х120 длиной 0,088 км. | J_001710 | 0 | нд | 0 | нд | 0.088 | нд | нд | 0 | нд | 0 | нд | 0.088 | нд | нд | 0 | нд | 0 | нд | 0 | нд | нд | 0 | нд | 0 | нд | 0 | нд | нд | 0 | нд | 0 | нд | 0 | нд | нд | 0 | нд | 0 | нд | 0.088 | нд | нд
1.2.2.1 | Реконструкция КЛ-0,4 кВ РТП-120 (с2) - д/сад кабели А и Б путем замены силового эл.кабеля марки ААБ-3х120 общей длиной 0,492 км с уменьшением протяженности трассы на один эл.кабель марки АПвБбШв-4х150 длиной 0,256 км. | J_001707 | 0 | нд | 0 | нд | 0.256 | нд | нд | 0 | нд | 0 | нд | 0.256 | нд | нд | 0 | нд | 0 | нд | 0 | нд | нд | 0 | нд | 0 | нд | 0 | нд | нд | 0 | нд | 0 | нд | 0 | нд | нд | 0 | нд | 0 | нд | 0.256 | нд | нд
1.2.2.1 | Реконструкция КЛ-0,4 кВ РТП-120 (с1) - д/сад кабели А и Б путем замены силового эл.кабеля марки ААБ-3х120 общей длиной 0,492 км с уменьшением протяженности трассы на один эл.кабель марки АПвБбШв-4х150 длиной 0,270 км. | J_001705 | 0 | нд | 0 | нд | 0.27 | нд | нд | 0 | нд | 0 | нд | 0.27 | нд | нд | 0 | нд | 0 | нд | 0 | нд | нд | 0 | нд | 0 | нд | 0 | нд | нд | 0 | нд | 0 | нд | 0 | нд | нд | 0 | нд | 0 | нд | 0.27 | нд | нд
1.2.2.1 | Реконструкция КЛ-0,4 кВ РТП-120 (с2) - школа путем замены силового эл.кабеля марки ААБ-3х120 длиной 0,120 км с увеличением протяженности трассы на кабель марки АПвБбШв-4х120 длиной 0,132 км. | J_001704 | 0 | нд | 0 | нд | 0.132 | нд | нд | 0 | нд | 0 | нд | 0.132 | нд | нд | 0 | нд | 0 | нд | 0 | нд | нд | 0 | нд | 0 | нд | 0 | нд | нд | 0 | нд | 0 | нд | 0 | нд | нд | 0 | нд | 0 | нд | 0.132 | нд | нд
1.2.2.1 | Реконструкция КЛ-0,4 кВ РТП-120 (с1) - школа путем замены силового эл.кабеля марки ААБ-3х120 длиной 0,126 км с увеличением протяженности трассы на кабель марки АПвБбШв-4х120 длиной 0,138 км. | J_001703 | 0 | нд | 0 | нд | 0.138 | нд | нд | 0 | нд | 0 | нд | 0.138 | нд | нд | 0 | нд | 0 | нд | 0 | нд | нд | 0 | нд | 0 | нд | 0 | нд | нд | 0 | нд | 0 | нд | 0 | нд | нд | 0 | нд | 0 | нд | 0.138 | нд | нд
1.2.2.1 | Реконструкция КЛ-0,4 кВ ТП-1281- Пугачева, 24Б (д/с № 198) путем замены силового эл.кабеля марки АВБШв-3х120+1х70 длиной 0,115 км с увеличением протяженности трассы на кабель марки АПвБбШв-4х120 длиной 0,126 км. | J_001702 | 0 | нд | 0 | нд | 0.126 | нд | нд | 0 | нд | 0 | нд | 0.126 | нд | нд | 0 | нд | 0 | нд | 0 | нд | нд | 0 | нд | 0 | нд | 0 | нд | нд | 0 | нд | 0 | нд | 0 | нд | нд | 0 | нд | 0 | нд | 0.126 | нд | нд
1.2.2.1 | Реконструкция КЛ-0,4 кВ ТП-1282 (с1)- Пугачева, 24Б (д/с № 198) путем замены силового эл.кабеля марки АВБШв-3х120+1х70 длиной 0,105 км с увеличением протяженности трассы на кабель марки АПвБбШв-4х120 длиной 0,115 км. | J_001701 | 0 | нд | 0 | нд | 0.115 | нд | нд | 0 | нд | 0 | нд | 0.115 | нд | нд | 0 | нд | 0 | нд | 0 | нд | нд | 0 | нд | 0 | нд | 0 | нд | нд | 0 | нд | 0 | нд | 0 | нд | нд | 0 | нд | 0 | нд | 0.115 | нд | нд
1.2.2.1 | Реконструкция КЛ-0,4 кВ ТП-1285 (с2)- ЦТП путем замены силового эл.кабеля марки АВВГ-4х50 длиной 0,140 км с увеличением протяженности трассы на кабель марки АПвБбШв-4х25 длиной 0,150 км. | J_001700 | 0 | нд | 0 | нд | 0.15 | нд | нд | 0 | нд | 0 | нд | 0.15 | нд | нд | 0 | нд | 0 | нд | 0 | нд | нд | 0 | нд | 0 | нд | 0 | нд | нд | 0 | нд | 0 | нд | 0 | нд | нд | 0 | нд | 0 | нд | 0.15 | нд | нд
1.2.2.1 | Реконструкция КЛ-0,4 кВ ТП-1285 (с1)- ЦТП путем замены силового эл.кабеля марки АПВБ-3х50+1х16 длиной 0,140 км с увеличением протяженности трассы на кабель марки АПвБбШв-4х25 длиной 0,150 км. | J_001699 | 0 | нд | 0 | нд | 0.15 | нд | нд | 0 | нд | 0 | нд | 0.15 | нд | нд | 0 | нд | 0 | нд | 0 | нд | нд | 0 | нд | 0 | нд | 0 | нд | нд | 0 | нд | 0 | нд | 0 | нд | нд | 0 | нд | 0 | нд | 0.15 | нд | нд
1.2.2.1 | Реконструкция КЛ-0,4 кВ ТП-1290- ЦТП-48 каб. Б путем замены силового эл.кабеля марки АВВГ-3х10+1х16 длиной 0,095 км с увеличением протяженности трассы на кабель марки АПвБбШв-4х25 длиной 0,105 км. | J_001698 | 0 | нд | 0 | нд | 0.105 | нд | нд | 0 | нд | 0 | нд | 0.105 | нд | нд | 0 | нд | 0 | нд | 0 | нд | нд | 0 | нд | 0 | нд | 0 | нд | нд | 0 | нд | 0 | нд | 0 | нд | нд | 0 | нд | 0 | нд | 0.105 | нд | нд
1.2.2.1 | Реконструкция КЛ-0,4 кВ ТП-1290- ЦТП-48 каб. А путем замены силового эл.кабеля марки АВВГ-3х10+1х16 длиной 0,095 км с увеличением протяженности трассы на кабель марки АПвБбШв-4х25 длиной 0,105 км. | J_001697 | 0 | нд | 0 | нд | 0.105 | нд | нд | 0 | нд | 0 | нд | 0.105 | нд | нд | 0 | нд | 0 | нд | 0 | нд | нд | 0 | нд | 0 | нд | 0 | нд | нд | 0 | нд | 0 | нд | 0 | нд | нд | 0 | нд | 0 | нд | 0.105 | нд | нд
1.2.2.1 | Реконструкция КЛ-0,4 кВ ТП-1290 (с2)- ЦТП-81 путем замены силового эл.кабеля марки АПВБ-3х16+1х10 длиной 0,150 км с увеличением протяженности трассы на кабель марки АПвБбШв-4х25 длиной 0,165 км. | J_001696 | 0 | нд | 0 | нд | 0.165 | нд | нд | 0 | нд | 0 | нд | 0.165 | нд | нд | 0 | нд | 0 | нд | 0 | нд | нд | 0 | нд | 0 | нд | 0 | нд | нд | 0 | нд | 0 | нд | 0 | нд | нд | 0 | нд | 0 | нд | 0.165 | нд | нд
1.2.2.1 | Реконструкция КЛ-0,4 кВ ТП-1290 (с1)- ЦТП-81 путем замены силового эл.кабеля марки АПВБ-3х16+1х10 длиной 0,150 км с увеличением протяженности трассы на кабель марки АПвБбШв-4х25 длиной 0,165 км. | J_001695 | 0 | нд | 0 | нд | 0.165 | нд | нд | 0 | нд | 0 | нд | 0.165 | нд | нд | 0 | нд | 0 | нд | 0 | нд | нд | 0 | нд | 0 | нд | 0 | нд | нд | 0 | нд | 0 | нд | 0 | нд | нд | 0 | нд | 0 | нд | 0.165 | нд | нд
1.2.2.1 | Реконструкция КЛ-0,4 кВ УП-106 - ЦТП-15 (от ТП-1313) путем замены силового эл.кабеля марки АСБ-3х50+1х35 длиной 0,130 км с увеличением протяженности трассы на кабель марки АПвБбШв-4х25 длиной 0,143 км. | J_001694 | 0 | нд | 0 | нд | 0.143 | нд | нд | 0 | нд | 0 | нд | 0.143 | нд | нд | 0 | нд | 0 | нд | 0 | нд | нд | 0 | нд | 0 | нд | 0 | нд | нд | 0 | нд | 0 | нд | 0 | нд | нд | 0 | нд | 0 | нд | 0.143 | нд | нд
1.2.2.1 | Реконструкция КЛ-0,4 кВ ТП-1318 (с2) - ЦТП путем замены силового эл.кабеля марки АВВГ-4х16 длиной 0,100 км с увеличением протяженности трассы на кабель марки АПвБбШв-4х25 длиной 0,110 км. | J_001693 | 0 | нд | 0 | нд | 0.11 | нд | нд | 0 | нд | 0 | нд | 0.11 | нд | нд | 0 | нд | 0 | нд | 0 | нд | нд | 0 | нд | 0 | нд | 0 | нд | нд | 0 | нд | 0 | нд | 0 | нд | нд | 0 | нд | 0 | нд | 0.11 | нд | нд
1.2.2.1 | Реконструкция КЛ-0,4 кВ ТП-1318 (с1) - ЦТП путем замены силового эл.кабеля марки АВВГ-4х16 длиной 0,100 км с увеличением протяженности трассы на кабель марки АПвБбШв-4х25 длиной 0,110 км. | J_001692 | 0 | нд | 0 | нд | 0.11 | нд | нд | 0 | нд | 0 | нд | 0.11 | нд | нд | 0 | нд | 0 | нд | 0 | нд | нд | 0 | нд | 0 | нд | 0 | нд | нд | 0 | нд | 0 | нд | 0 | нд | нд | 0 | нд | 0 | нд | 0.11 | нд | нд
1.2.2.1 | Реконструкция КЛ-0,4 кВ ТП-1319 (с2) - д/сад путем замены силового эл.кабеля марки ААБ-3х120 длиной 0,125 км с увеличением протяженности трассы на кабель марки АПвБбШв-4х120 длиной 0,137 км. | J_001691 | 0 | нд | 0 | нд | 0.137 | нд | нд | 0 | нд | 0 | нд | 0.137 | нд | нд | 0 | нд | 0 | нд | 0 | нд | нд | 0 | нд | 0 | нд | 0 | нд | нд | 0 | нд | 0 | нд | 0 | нд | нд | 0 | нд | 0 | нд | 0.137 | нд | нд
1.2.2.1 | Реконструкция КЛ-0,4 кВ ТП-1319 (с1) - д/сад путем замены силового эл.кабеля марки ААБ-3х120 длиной 0,125 км с увеличением протяженности трассы на кабель марки АПвБбШв-4х120 длиной 0,137 км. | J_001690 | 0 | нд | 0 | нд | 0.137 | нд | нд | 0 | нд | 0 | нд | 0.137 | нд | нд | 0 | нд | 0 | нд | 0 | нд | нд | 0 | нд | 0 | нд | 0 | нд | нд | 0 | нд | 0 | нд | 0 | нд | нд | 0 | нд | 0 | нд | 0.137 | нд | нд
1.2.2.1 | Реконструкция КЛ-0,4 кВ ТП-1322 (с2) - ЦТП-115 кабели А и Б путем замены силового эл.кабеля марки АВВГ-3х120+1х35 общей длиной 0,450 км с уменьшением протяженности трассы на один эл.кабель марки АПвБбШв-4х50 длиной 0,246 км. | J_001688 | 0 | нд | 0 | нд | 0.246 | нд | нд | 0 | нд | 0 | нд | 0.246 | нд | нд | 0 | нд | 0 | нд | 0 | нд | нд | 0 | нд | 0 | нд | 0 | нд | нд | 0 | нд | 0 | нд | 0 | нд | нд | 0 | нд | 0 | нд | 0.246 | нд | нд
1.2.2.1 | Реконструкция КЛ-0,4 кВ ТП-1324 (с2) - Некрасова, 57 (шк. 59) путем замены силового эл.кабеля марки ААБ-3х240, длиной 0,110 км с увеличением протяженности трассы на кабель марки АПвБбШв-4х240 длиной 0,120 км. | J_001687 | 0 | нд | 0 | нд | 0.12 | нд | нд | 0 | нд | 0 | нд | 0.12 | нд | нд | 0 | нд | 0 | нд | 0 | нд | нд | 0 | нд | 0 | нд | 0 | нд | нд | 0 | нд | 0 | нд | 0 | нд | нд | 0 | нд | 0 | нд | 0.12 | нд | нд
1.2.2.1 | Реконструкция КЛ-0,4 кВ ТП-1324 (с1) - Некрасова, 57 (шк. 59) путем замены силового эл.кабеля марки ААБ-3х240, длиной 0,110 км с увеличением протяженности трассы на кабель марки АПвБбШв-4х240 длиной 0,120 км. | J_001686 | 0 | нд | 0 | нд | 0.12 | нд | нд | 0 | нд | 0 | нд | 0.12 | нд | нд | 0 | нд | 0 | нд | 0 | нд | нд | 0 | нд | 0 | нд | 0 | нд | нд | 0 | нд | 0 | нд | 0 | нд | нд | 0 | нд | 0 | нд | 0.12 | нд | нд
1.2.2.1 | Реконструкция КЛ-0,4 кВ ТП-1346 (с2) - ВРУ Ленина, 200 пристрой путем замены силового эл.кабеля марки ААШв-3х70, длиной 0,203 км с увеличением протяженности трассы на кабель марки АПвБбШв-4х120 длиной 0,220 км. | J_001685 | 0 | нд | 0 | нд | 0.22 | нд | нд | 0 | нд | 0 | нд | 0.22 | нд | нд | 0 | нд | 0 | нд | 0 | нд | нд | 0 | нд | 0 | нд | 0 | нд | нд | 0 | нд | 0 | нд | 0 | нд | нд | 0 | нд | 0 | нд | 0.22 | нд | нд
1.2.2.1 | Реконструкция КЛ-0,4 кВ ТП-1346 (с1) - ВРУ Ленина, 200 пристрой путем замены силового эл.кабеля марки ААШв-3х70, длиной 0,203 км с увеличением протяженности трассы на кабель марки АПвБбШв-4х120 длиной 0,220 км. | J_001684 | 0 | нд | 0 | нд | 0.22 | нд | нд | 0 | нд | 0 | нд | 0.22 | нд | нд | 0 | нд | 0 | нд | 0 | нд | нд | 0 | нд | 0 | нд | 0 | нд | нд | 0 | нд | 0 | нд | 0 | нд | нд | 0 | нд | 0 | нд | 0.22 | нд | нд
1.2.2.1 | Реконструкция КЛ-0,4 кВ ТП-1346 (с2) - ВРУ главного корпуса путем замены силового эл.кабеля марки ААБ-3х185+1х50, длиной 0,140 км с увеличением протяженности трассы на кабель марки АПвБбШв-4х240 длиной 0,150 км. | J_001683 | 0 | нд | 0 | нд | 0.15 | нд | нд | 0 | нд | 0 | нд | 0.15 | нд | нд | 0 | нд | 0 | нд | 0 | нд | нд | 0 | нд | 0 | нд | 0 | нд | нд | 0 | нд | 0 | нд | 0 | нд | нд | 0 | нд | 0 | нд | 0.15 | нд | нд
1.2.2.1 | Реконструкция КЛ-0,4 кВ ТП-1346 (с1) - ВРУ главного корпуса путем замены силового эл.кабеля марки ААБ-3х185+1х50, длиной 0,140 км с увеличением протяженности трассы на кабель марки АПвБбШв-4х240 длиной 0,150 км. | J_001682 | 0 | нд | 0 | нд | 0.15 | нд | нд | 0 | нд | 0 | нд | 0.15 | нд | нд | 0 | нд | 0 | нд | 0 | нд | нд | 0 | нд | 0 | нд | 0 | нд | нд | 0 | нд | 0 | нд | 0 | нд | нд | 0 | нд | 0 | нд | 0.15 | нд | нд
1.2.2.1 | Реконструкция КЛ-0,4 кВ ТП-1351 (с2) - Ленина, 158А (шк. 70) путем замены силового эл.кабеля марки АПВГ-3х70+1х35, длиной 0,177 км с увеличением протяженности трассы на кабель марки АПвБбШв-4х120 длиной 0,195 км. | J_001681 | 0 | нд | 0 | нд | 0.195 | нд | нд | 0 | нд | 0 | нд | 0.195 | нд | нд | 0 | нд | 0 | нд | 0 | нд | нд | 0 | нд | 0 | нд | 0 | нд | нд | 0 | нд | 0 | нд | 0 | нд | нд | 0 | нд | 0 | нд | 0.195 | нд | нд
1.2.2.1 | Реконструкция КЛ-0,4 кВ ТП-1351 (с1) - Ленина, 158А (шк. 70) путем замены силового эл.кабеля марки АПВГ-3х70+1х35, длиной 0,177 км с увеличением протяженности трассы на кабель марки АПвБбШв-4х150 длиной 0,195 км. | J_001680 | 0 | нд | 0 | нд | 0.195 | нд | нд | 0 | нд | 0 | нд | 0.195 | нд | нд | 0 | нд | 0 | нд | 0 | нд | нд | 0 | нд | 0 | нд | 0 | нд | нд | 0 | нд | 0 | нд | 0 | нд | нд | 0 | нд | 0 | нд | 0.195 | нд | нд
1.2.2.1 | Реконструкция КЛ-0,4 кВ ТП-1354 (с2) - терапевтический корпус 3 путем замены силового эл.кабеля марки АПСВГ-3х70+1х25, длиной 0,078 км с увеличением протяженности трассы на кабель марки АПвБбШв-4х150 длиной 0,086 км. | J_001679 | 0 | нд | 0 | нд | 0.086 | нд | нд | 0 | нд | 0 | нд | 0.086 | нд | нд | 0 | нд | 0 | нд | 0 | нд | нд | 0 | нд | 0 | нд | 0 | нд | нд | 0 | нд | 0 | нд | 0 | нд | нд | 0 | нд | 0 | нд | 0.086 | нд | нд
1.2.2.1 | Реконструкция КЛ-0,4 кВ ТП-1354 (с1) - терапевтический корпус 3 путем замены силового эл.кабеля марки ААШв-3х120, длиной 0,078 км с увеличением протяженности трассы на кабель марки АПвБбШв-4х120 длиной 0,086 км. | J_001678 | 0 | нд | 0 | нд | 0.086 | нд | нд | 0 | нд | 0 | нд | 0.086 | нд | нд | 0 | нд | 0 | нд | 0 | нд | нд | 0 | нд | 0 | нд | 0 | нд | нд | 0 | нд | 0 | нд | 0 | нд | нд | 0 | нд | 0 | нд | 0.086 | нд | нд
1.2.2.1 | Реконструкция КЛ-0,4 кВ ТП-1374 - ЦТП Тимирязева, 8 путем замены силового эл.кабеля марки ААБ-3х150, длиной 0,350 км с увеличением протяженности трассы на кабель марки АПвБбШв-4х50 длиной 0,385 км. | J_001676 | 0 | нд | 0 | нд | 0.385 | нд | нд | 0 | нд | 0 | нд | 0.385 | нд | нд | 0 | нд | 0 | нд | 0 | нд | нд | 0 | нд | 0 | нд | 0 | нд | нд | 0 | нд | 0 | нд | 0 | нд | нд | 0 | нд | 0 | нд | 0.385 | нд | нд
1.2.2.1 | Реконструкция КЛ-0,4 кВ ТП-1374 (2с.ш.) -Тимирязева, 6 (д/с № 162) путем замены силового эл.кабеля марки АВВБ-3х185+1х50, длиной 0,365 км с увеличением протяженности трассы на кабель марки АПвБбШв-4х150 длиной 0,400 км. | J_001675 | 0 | нд | 0 | нд | 0.4 | нд | нд | 0 | нд | 0 | нд | 0.4 | нд | нд | 0 | нд | 0 | нд | 0 | нд | нд | 0 | нд | 0 | нд | 0 | нд | нд | 0 | нд | 0 | нд | 0 | нд | нд | 0 | нд | 0 | нд | 0.4 | нд | нд
1.2.2.1 | Реконструкция КЛ-0,4 кВ ТП-1374 (2с.ш.) -ЦТП-87 путем замены силового эл.кабеля марки АВВГ-3х70+1х35, длиной 0,088 км с увеличением протяженности трассы на кабель марки АПвБбШв-4х50 длиной 0,100 км. | J_001674 | 0 | нд | 0 | нд | 0.1 | нд | нд | 0 | нд | 0 | нд | 0.1 | нд | нд | 0 | нд | 0 | нд | 0 | нд | нд | 0 | нд | 0 | нд | 0 | нд | нд | 0 | нд | 0 | нд | 0 | нд | нд | 0 | нд | 0 | нд | 0.1 | нд | нд
1.2.2.1 | Реконструкция КЛ-0,4 кВ ТП-1374 (1с.ш.) -ЦТП-87 путем замены силового эл.кабеля марки АВВГ-3х70+1х35, длиной 0,088 км с увеличением протяженности трассы на кабель марки АПвБбШв-4х50 длиной 0,100 км. | J_001673 | 0 | нд | 0 | нд | 0.1 | нд | нд | 0 | нд | 0 | нд | 0.1 | нд | нд | 0 | нд | 0 | нд | 0 | нд | нд | 0 | нд | 0 | нд | 0 | нд | нд | 0 | нд | 0 | нд | 0 | нд | нд | 0 | нд | 0 | нд | 0.1 | нд | нд
1.2.2.1 | Реконструкция КЛ-0,4 кВ ТП-243(2с.ш.) - ВРУ ЦТП путем замены силового эл.кабеля марки АВВГ-4х35, длиной 0,040 км с сохранением протяженности трассы на СИП-4х25 длиной 0,040 км. | J_001672 | 0 | нд | 0 | нд | 0.04 | нд | нд | 0 | нд | 0 | нд | 0.04 | нд | нд | 0 | нд | 0 | нд | 0 | нд | нд | 0 | нд | 0 | нд | 0 | нд | нд | 0 | нд | 0 | нд | 0 | нд | нд | 0 | нд | 0 | нд | 0.04 | нд | нд
1.2.2.1 | Реконструкция КЛ-0,4 кВ ТП-243(1с.ш.) - ВРУ ЦТП путем замены силового эл.кабеля марки АВВГ-4х35, длиной 0,040 км с сохранением протяженности трассы на СИП-4х25 длиной 0,040 км. | J_001671 | 0 | нд | 0 | нд | 0.04 | нд | нд | 0 | нд | 0 | нд | 0.04 | нд | нд | 0 | нд | 0 | нд | 0 | нд | нд | 0 | нд | 0 | нд | 0 | нд | нд | 0 | нд | 0 | нд | 0 | нд | нд | 0 | нд | 0 | нд | 0.04 | нд | нд
1.2.2.1 | Реконструкция КЛ-6 кВ ТП-614(2с.ш.) - ТП-615 путем замены силового эл.кабеля марки ААБ-3х120, длиной 2,000 км без изменения протяженности трассы на кабель марки ААБ2лШв-3х150 длиной 2,000 км. | J_001667 | 0 | нд | 0 | нд | 2 | нд | нд | 0 | нд | 0 | нд | 2 | нд | нд | 0 | нд | 0 | нд | 0 | нд | нд | 0 | нд | 0 | нд | 0 | нд | нд | 0 | нд | 0 | нд | 0 | нд | нд | 0 | нд | 0 | нд | 2 | нд | нд
1.2.2.1 | Реконструкция КЛ-6 кВ ТП-611 - ТП-614(1с.ш.) путем замены силового эл.кабеля марки ААШв-3х120, длиной 1,617 км с увеличением протяженности трассы на кабель марки ААБ2лШв-3х150 длиной 1,670 км. | J_001666 | 0 | нд | 0 | нд | 1.67 | нд | нд | 0 | нд | 0 | нд | 1.67 | нд | нд | 0 | нд | 0 | нд | 0 | нд | нд | 0 | нд | 0 | нд | 0 | нд | нд | 0 | нд | 0 | нд | 0 | нд | нд | 0 | нд | 0 | нд | 1.67 | нд | нд
1.2.2.1 | Реконструкция КЛ-6 кВ ТП-612 - ТП-614 (2с.ш.) путем замены силового эл.кабеля марки ААШв-3х120, длиной 1,129 км с увеличением протяженности трассы на кабель марки ААБ2лШв-3х150 длиной 1,250 км. | J_001665 | 0 | нд | 0 | нд | 1.25 | нд | нд | 0 | нд | 0 | нд | 1.25 | нд | нд | 0 | нд | 0 | нд | 0 | нд | нд | 0 | нд | 0 | нд | 0 | нд | нд | 0 | нд | 0 | нд | 0 | нд | нд | 0 | нд | 0 | нд | 1.25 | нд | нд
1.2.2.1 | Реконструкция КЛ-0,4 кВ ТП-131 (с2) - ВРУ Широнинцев, 13 путем замены силового эл.кабеля марки АПБШв -4х50, длиной 0,050 км с увеличением протяженности трассы на кабель марки АПвБбШв-4х50 длиной 0,055 км. | J_001434 | 0 | нд | 0 | нд | 0.072 | нд | нд | 0 | нд | 0 | нд | 0 | нд | нд | 0 | нд | 0 | нд | 0 | нд | нд | 0 | нд | 0 | нд | 0 | нд | нд | 0 | нд | 0 | нд | 0 | нд | нд | 0 | нд | 0 | нд | 0 | нд | нд
1.2.2.1 | Реконструкция КЛ-0,4 кВ ТП-131 (с1) - ВРУ Широнинцев, 13 путем замены силового эл.кабеля марки АПБШв -4х50, длиной 0,050 км с увеличением протяженности трассы на кабель марки АПвБбШв-4х50 длиной 0,055 км. | J_001433 | 0 | нд | 0 | нд | 0.067 | нд | нд | 0 | нд | 0 | нд | 0 | нд | нд | 0 | нд | 0 | нд | 0 | нд | нд | 0 | нд | 0 | нд | 0 | нд | нд | 0 | нд | 0 | нд | 0 | нд | нд | 0 | нд | 0 | нд | 0 | нд | нд
1.2.2.1 | Реконструкция КЛ-0,4 кВ ТП-131 (с2) - ВРУ Широнинцев, 11а кабели А и Б путем замены силового эл.кабеля марки АВВГ -4х25 общей длиной 0,14 км с уменьшением протяженности трассы на один эл.кабель марки АПвБбШв-4х50 длиной 0,077 км. | J_001431 | 0 | нд | 0 | нд | 0.064 | нд | нд | 0 | нд | 0 | нд | 0 | нд | нд | 0 | нд | 0 | нд | 0 | нд | нд | 0 | нд | 0 | нд | 0 | нд | нд | 0 | нд | 0 | нд | 0 | нд | нд | 0 | нд | 0 | нд | 0 | нд | нд
1.2.2.1 | Реконструкция КЛ-0,4 кВ ТП-131 (с1) - ВРУ Широнинцев, 11а кабели А и Б путем замены силового эл.кабеля марки АВВГ -4х25 общей длиной 0,14 км с уменьшением протяженности трассы на один эл.кабель марки АПвБбШв-4х50 длиной 0,077 км. | J_001429 | 0 | нд | 0 | нд | 0.062 | нд | нд | 0 | нд | 0 | нд | 0 | нд | нд | 0 | нд | 0 | нд | 0 | нд | нд | 0 | нд | 0 | нд | 0 | нд | нд | 0 | нд | 0 | нд | 0 | нд | нд | 0 | нд | 0 | нд | 0 | нд | нд
1.2.2.1 | Реконструкция КЛ-0,4 кВ ТП-131 - ВРУ Добролюбова,10 (3-4п) путем замены силового эл.кабеля марки ААЛож -3х120, длиной 0,315 км с увеличением протяженности трассы на кабель марки АПвБбШв-4х120 длиной 0,347 км. | J_001428 | 0 | нд | 0 | нд | 0.331 | нд | нд | 0 | нд | 0 | нд | 0 | нд | нд | 0 | нд | 0 | нд | 0 | нд | нд | 0 | нд | 0 | нд | 0 | нд | нд | 0 | нд | 0 | нд | 0 | нд | нд | 0 | нд | 0 | нд | 0 | нд | нд
1.2.2.1 | Реконструкция КЛ-0,4 кВ ТП-131 - ВРУ Добролюбова,10 (1-2п) путем замены силового эл.кабеля марки ААБ -3х120, длиной 0,292 км с увеличением протяженности трассы на кабель марки АПвБбШв-4х120 длиной 0,321 км. | J_001427 | 0 | нд | 0 | нд | 0.308 | нд | нд | 0 | нд | 0 | нд | 0 | нд | нд | 0 | нд | 0 | нд | 0 | нд | нд | 0 | нд | 0 | нд | 0 | нд | нд | 0 | нд | 0 | нд | 0 | нд | нд | 0 | нд | 0 | нд | 0 | нд | нд
1.2.2.1 | Реконструкция КЛ-0,4 кВ ТП-131 - ВРУ Магазин ГАЗ путем замены силового эл.кабеля марки АСБ -3х35+1х16, длиной 0,066 км с увеличением протяженности трассы на кабель марки АПвБбШв-4х50 длиной 0,073 км. | J_001426 | 0 | нд | 0 | нд | 0.071 | нд | нд | 0 | нд | 0 | нд | 0 | нд | нд | 0 | нд | 0 | нд | 0 | нд | нд | 0 | нд | 0 | нд | 0 | нд | нд | 0 | нд | 0 | нд | 0 | нд | нд | 0 | нд | 0 | нд | 0 | нд | нд
1.2.2.1 | Реконструкция КЛ-0,4 кВ ТП-131- УП-993 путем замены силового эл.кабеля марки ААБ-3х185+1х50, длиной 0,195 км с увеличением протяженности трассы на кабель марки АПвБбШв-4х150 длиной 0,215 км. | J_001419 | 0 | нд | 0 | нд | 0.195 | нд | нд | 0 | нд | 0 | нд | 0 | нд | нд | 0 | нд | 0 | нд | 0 | нд | нд | 0 | нд | 0 | нд | 0 | нд | нд | 0 | нд | 0 | нд | 0 | нд | нд | 0 | нд | 0 | нд | 0 | нд | нд
1.2.2.1 | Реконструкция КЛ-0,4 кВ УП-994- УП-995 (от ТП-131) путем замены силового эл.кабеля марки ААБ-3х150+1х50, длиной 0,047 км с увеличением протяженности трассы на кабель марки АПвБбШв-4х120 длиной 0,052 км. | J_001417 | 0 | нд | 0 | нд | 0.051 | нд | нд | 0 | нд | 0 | нд | 0 | нд | нд | 0 | нд | 0 | нд | 0 | нд | нд | 0 | нд | 0 | нд | 0 | нд | нд | 0 | нд | 0 | нд | 0 | нд | нд | 0 | нд | 0 | нд | 0 | нд | нд
1.2.2.1 | Реконструкция КЛ-0,4 кВ УП-531 - ВРУ К.Маркса, 30а кабель А (от ТП-68) путем замены силового эл.кабеля марки АПВГ-4х25, длиной 0,050 км с увеличением протяженности трассы на кабель марки АПвБбШв-4х25 длиной 0,055 км. | J_001410 | 0 | нд | 0 | нд | 0.045 | нд | нд | 0 | нд | 0 | нд | 0 | нд | нд | 0 | нд | 0 | нд | 0 | нд | нд | 0 | нд | 0 | нд | 0 | нд | нд | 0 | нд | 0 | нд | 0 | нд | нд | 0 | нд | 0 | нд | 0 | нд | нд
1.2.2.1 | Реконструкция КЛ-0,4 кВ УП-530 - УП-531 (от ТП-68) путем замены силового эл.кабеля марки ААБ-3х70, длиной 0,090 км с увеличением протяженности трассы на кабель марки АПвБбШв-4х120 длиной 0,100 км. | J_001409 | 0 | нд | 0 | нд | 0.09 | нд | нд | 0 | нд | 0 | нд | 0 | нд | нд | 0 | нд | 0 | нд | 0 | нд | нд | 0 | нд | 0 | нд | 0 | нд | нд | 0 | нд | 0 | нд | 0 | нд | нд | 0 | нд | 0 | нд | 0 | нд | нд
1.2.2.1 | Реконструкция КЛ-0,4 кВ ТП-68 - ВРУ К.Маркса, 33 путем замены силового эл.кабеля марки ААШв-3х70, длиной 0,158 км с увеличением протяженности трассы на кабель марки АПвБбШв-4х50 длиной 0,174 км. | J_001408 | 0 | нд | 0 | нд | 0.176 | нд | нд | 0 | нд | 0 | нд | 0 | нд | нд | 0 | нд | 0 | нд | 0 | нд | нд | 0 | нд | 0 | нд | 0 | нд | нд | 0 | нд | 0 | нд | 0 | нд | нд | 0 | нд | 0 | нд | 0 | нд | нд
1.2.2.1 | Реконструкция КЛ-0,4 кВ ТП-68 - УП-158 кабели А и Б путем замены силового эл.кабеля марки АСБ-3х50+1х25 общей длиной 0,866 км с уменьшением протяженности трассы на один эл.кабель марки АПвБбШв-4х150 длиной 0,476 км. | J_001406 | 0 | нд | 0 | нд | 0.423 | нд | нд | 0 | нд | 0 | нд | 0 | нд | нд | 0 | нд | 0 | нд | 0 | нд | нд | 0 | нд | 0 | нд | 0 | нд | нд | 0 | нд | 0 | нд | 0 | нд | нд | 0 | нд | 0 | нд | 0 | нд | нд
1.2.2.1 | Реконструкция КЛ-0,4 кВ ТП-68 - УП-173 путем замены силового эл.кабеля марки АСБ-3х50+1х25, длиной 0,231 км с увеличением протяженности трассы на кабель марки АПвБбШв-4х120 длиной 0,254 км. | J_001405 | 0 | нд | 0 | нд | 0.142 | нд | нд | 0 | нд | 0 | нд | 0 | нд | нд | 0 | нд | 0 | нд | 0 | нд | нд | 0 | нд | 0 | нд | 0 | нд | нд | 0 | нд | 0 | нд | 0 | нд | нд | 0 | нд | 0 | нд | 0 | нд | нд
1.2.2.1 | Реконструкция КЛ-0,4 кВ ТП-68 - УП-531 путем замены силового эл.кабеля марки ААБ-3х70, длиной 0,112 км с увеличением протяженности трассы на кабель марки АПвБбШв-4х150 длиной 0,123 км. | J_001404 | 0 | нд | 0 | нд | 0.096 | нд | нд | 0 | нд | 0 | нд | 0 | нд | нд | 0 | нд | 0 | нд | 0 | нд | нд | 0 | нд | 0 | нд | 0 | нд | нд | 0 | нд | 0 | нд | 0 | нд | нд | 0 | нд | 0 | нд | 0 | нд | нд
1.2.2.1 | Реконструкция КЛ-0,4 кВ ТП-1623 (1 с.ш.) - ВЛ "Богородская" путем замены силового эл.кабеля марки АПВБШв-3х185+1х50, длиной 0,025 км с увеличением протяженности трассы на кабель марки АПвБбШв-4х150 длиной 0,035 км. | J_001403 | 0 | нд | 0 | нд | 0.035 | нд | нд | 0 | нд | 0 | нд | 0.035 | нд | нд | 0 | нд | 0 | нд | 0 | нд | нд | 0 | нд | 0 | нд | 0 | нд | нд | 0 | нд | 0 | нд | 0 | нд | нд | 0 | нд | 0 | нд | 0.035 | нд | нд
1.2.2.1 | Реконструкция КЛ-10 кВ ТП-1178 (1 с.ш.) - ТП-1180 (1 с.ш.) путем замены силового эл.кабеля марки ААБ-3х120, длиной 1,437 км с увеличением протяженности трассы на кабель марки ААБ2лШв-3х150 длиной 1,580 км. | J_001386 | 0 | нд | 0 | нд | 1.58 | нд | нд | 0 | нд | 0 | нд | 1.58 | нд | нд | 0 | нд | 0 | нд | 0 | нд | нд | 0 | нд | 0 | нд | 0 | нд | нд | 0 | нд | 0 | нд | 0 | нд | нд | 0 | нд | 0 | нд | 1.58 | нд | нд
1.2.2.1 | Реконструкция КЛ-0,4 кВ РТП-18(1с.ш.) -ВРУ госпиталя каб. Б путем замены силового эл.кабеля марки АВВГ-3х120+1х70, длиной 0,320 км с увеличением протяженности трассы на кабель марки АПвБбШв-4х150 длиной 0,350 км. | J_001112 | 0 | нд | 0 | нд | 0.35 | нд | нд | 0 | нд | 0 | нд | 0.35 | нд | нд | 0 | нд | 0 | нд | 0 | нд | нд | 0 | нд | 0 | нд | 0 | нд | нд | 0 | нд | 0 | нд | 0 | нд | нд | 0 | нд | 0 | нд | 0.35 | нд | нд
1.2.2.1 | Реконструкция КЛ-0,4 кВ РТП-18(1с.ш.) -ВРУ госпиталя каб. А путем замены силового эл.кабеля марки АВВГ-3х120+1х70, длиной 0,320 км с увеличением протяженности трассы на кабель марки АПвБбШв-4х150 длиной 0,350 км. | J_001111 | 0 | нд | 0 | нд | 0.35 | нд | нд | 0 | нд | 0 | нд | 0.35 | нд | нд | 0 | нд | 0 | нд | 0 | нд | нд | 0 | нд | 0 | нд | 0 | нд | нд | 0 | нд | 0 | нд | 0 | нд | нд | 0 | нд | 0 | нд | 0.35 | нд | нд
1.2.2.1 | Реконструкция КЛ-10 кВ ТП-1410 - ТП-1422 путем замены силового эл.кабеля марки ААШв-3х120, длиной 1,172 км с увеличением протяженности трассы на кабель марки ААБ2лШв-3х150 длиной 1,300 км. | J_001044 | 0 | нд | 0 | нд | 1.3 | нд | нд | 0 | нд | 0 | нд | 0 | нд | нд | 0 | нд | 0 | нд | 1.3 | нд | нд | 0 | нд | 0 | нд | 0 | нд | нд | 0 | нд | 0 | нд | 0 | нд | нд | 0 | нд | 0 | нд | 1.3 | нд | нд
1.2.2.1 | Реконструкция КЛ-10 кВ ТП-1411 (1с.ш.) - ТП-1443 путем замены силового эл.кабеля марки ААШв-3х95, длиной 0,285 км с увеличением протяженности трассы на кабель марки ААБ2лШв-3х150 длиной 0,320 км. | J_001043 | 0 | нд | 0 | нд | 0.32 | нд | нд | 0 | нд | 0 | нд | 0 | нд | нд | 0 | нд | 0 | нд | 0.32 | нд | нд | 0 | нд | 0 | нд | 0 | нд | нд | 0 | нд | 0 | нд | 0 | нд | нд | 0 | нд | 0 | нд | 0.32 | нд | нд
1.2.2.2 | Модернизация, техническое перевооружение линий электропередачи, всего, в том числе: | Г | 0 | 0 | 32.918 | 0 | 0.26 | 0 | 0 | 0 | 0 | 18.404 | 0 | 0.03 | 0 | 0 | 0 | 0 | 0.288 | 0 | 0 | 0 | 0 | 0 | 0 | 6.603 | 0 | 0.08 | 0 | 0 | 0 | 0 | 7.623 | 0 | 0.15 | 0 | 0 | 0 | 0 | 32.918 | 0 | 0.26 | 0 | 0
1.2.2.2 | Замена воздушных вводов в ТП-520, ТП-522 ,ТП-523 ВЛ-6КВ ТП-488 (2с)-ТП-560/520/521/522/523/543/552 выполненных проводом марки 3АС-50 общей длиной 0,080 км на кабельные ввода в ТП-520,ТП-522 ,ТП-523 КЛ-6КВ ТП-488 (2с)-ТП-560/520/521/522/523/543/552 выполненные эл.кабелем марки ААБ2лШв-3х50 общей длиной 0,150 км. с увеличением протяженности трассы | J_003006 | 0 | нд | 0 | нд | 0.15 | нд | нд | 0 | нд | 0 | нд | 0 | нд | нд | 0 | нд | 0 | нд | 0 | нд | нд | 0 | нд | 0 | нд | 0 | нд | нд | 0 | нд | 0 | нд | 0.15 | нд | нд | 0 | нд | 0 | нд | 0.15 | нд | нд
1.2.2.2 | Техническое перевооружение ВЛ-6 кВ ТП-600-ТП-603(1 с.ш.) /ТП-606 путем замены голого провода 3А-50 на деревянных опорах с длиной трассы 1,607 км с увеличением протяженности трассы на провод 3СИП3-1х95 длиной 1,690 км без замены опор. | J_002869 | 0 | нд | 1.69 | нд | 0 | нд | нд | 0 | нд | 0 | нд | 0 | нд | нд | 0 | нд | 0 | нд | 0 | нд | нд | 0 | нд | 1.69 | нд | 0 | нд | нд | 0 | нд | 0 | нд | 0 | нд | нд | 0 | нд | 1.69 | нд | 0 | нд | нд
1.2.2.2 | Техническое перевооружение ВЛ-6 кВ ТП-602-ТП-752(1 с.ш.)путем замены голого провода 3А-70 на железобетонных и деревянных опорах с длиной трассы 1,485 км с увеличением протяженности трассы на провод 3СИП3-1х95 длиной 1,560 км с частичной заменой (22% трассы) деревянных опор. | J_002868 | 0 | нд | 1.56 | нд | 0 | нд | нд | 0 | нд | 0 | нд | 0 | нд | нд | 0 | нд | 0 | нд | 0 | нд | нд | 0 | нд | 1.56 | нд | 0 | нд | нд | 0 | нд | 0 | нд | 0 | нд | нд | 0 | нд | 1.56 | нд | 0 | нд | нд
1.2.2.2 | Замена воздушного ввода в ТП-525 ВЛ-6КВ ТП-519-ТП-525/975/984/555/556/553 выполненного проводом марки 3А-70 длиной 0,045 км на кабельный ввода в ТП-525, в результате чего получаться кабельные ввода в ТП-524 КЛ-6 кВ ТП-524-ТП-555 и ТП-519-ТП-525/975/984/556/553 выполненные эл.кабелем марки ААБ2лШв-3х150 общей длиной 0,080 км. с увеличением протяженности трассы | J_002805 | 0 | нд | 0 | нд | 0.08 | нд | нд | 0 | нд | 0 | нд | 0 | нд | нд | 0 | нд | 0 | нд | 0 | нд | нд | 0 | нд | 0 | нд | 0.08 | нд | нд | 0 | нд | 0 | нд | 0 | нд | нд | 0 | нд | 0 | нд | 0.08 | нд | нд
1.2.2.2 | Техническое перевооружение ВЛ-10 кВ ТП-1671-ТП-1682 (2с)/1673/1692 путем замены голого провода 3АС-35 на деревянных опорах с длиной трассы 0,661 км с увеличением протяженности трассы на провод 3СИП3-1х70 на железобетонных опорах длиной 0,730 км. | J_002677 | 0 | нд | 0.73 | нд | 0 | нд | нд | 0 | нд | 0.73 | нд | 0 | нд | нд | 0 | нд | 0 | нд | 0 | нд | нд | 0 | нд | 0 | нд | 0 | нд | нд | 0 | нд | 0 | нд | 0 | нд | нд | 0 | нд | 0.73 | нд | 0 | нд | нд
1.2.2.2 | Техническое перевооружение ВЛ-10кВ ТП-1617 - ТП-1618 путем замены голого провода 3АС-120 на деревянных опорах с длиной трассы 1,869 км с уменьшением протяженности трассы на провод 3СИП3-1х95 на железобетонных опорах длиной 1,70 км. | J_002676 | 0 | нд | 1.7 | нд | 0 | нд | нд | 0 | нд | 1.7 | нд | 0 | нд | нд | 0 | нд | 0 | нд | 0 | нд | нд | 0 | нд | 0 | нд | 0 | нд | нд | 0 | нд | 0 | нд | 0 | нд | нд | 0 | нд | 1.7 | нд | 0 | нд | нд
1.2.2.2 | Техническое перевооружение ВЛ-10кВ ТП-1617 - ТП-1625 путем замены голого провода 3АС-120 на ж/б опорах с длиной трассы 0,288 км с увеличением протяженности трассы на провод 3СИП3-1х70 длиной 0,300 км без замены опор. | J_002675 | 0 | нд | 0.3 | нд | 0 | нд | нд | 0 | нд | 0.3 | нд | 0 | нд | нд | 0 | нд | 0 | нд | 0 | нд | нд | 0 | нд | 0 | нд | 0 | нд | нд | 0 | нд | 0 | нд | 0 | нд | нд | 0 | нд | 0.3 | нд | 0 | нд | нд
1.2.2.2 | Техническое перевооружение ВЛ-10кВ ТП-1653 - ТП-1674 / 1662 / 1679 путем замены голого провода 3АС-95 на деревянных опорах с длиной трассы 0,847 км с увеличением протяженности трассы на провод 3СИП3-1х70 на железобетонных опорах длиной 0,860 км. | J_002674 | 0 | нд | 0.86 | нд | 0 | нд | нд | 0 | нд | 0.86 | нд | 0 | нд | нд | 0 | нд | 0 | нд | 0 | нд | нд | 0 | нд | 0 | нд | 0 | нд | нд | 0 | нд | 0 | нд | 0 | нд | нд | 0 | нд | 0.86 | нд | 0 | нд | нд
1.2.2.2 | Техническое перевооружение ВЛ-10кВ ТП-1608-ТП-1616 путем замены голого провода 3А-95 на деревянных опорах с длиной трассы 0,622 км с увеличением протяженности трассы на провод 3СИП3-1х70 на железобетонных опорах длиной 0,63 км. | J_002673 | 0 | нд | 0.63 | нд | 0 | нд | нд | 0 | нд | 0.63 | нд | 0 | нд | нд | 0 | нд | 0 | нд | 0 | нд | нд | 0 | нд | 0 | нд | 0 | нд | нд | 0 | нд | 0 | нд | 0 | нд | нд | 0 | нд | 0.63 | нд | 0 | нд | нд
1.2.2.2 | Техническое перевооружение ВЛ-10кВ ТП-1187 - ТП-1196 / 1198 путем замены голого провода 3А-70 на деревянных опорах с длиной трассы 1,869 км с увеличением протяженности трассы на провод 3СИП3-1х70 на железобетонных опорах длиной 1,870 км. | J_002671 | 0 | нд | 1.87 | нд | 0 | нд | нд | 0 | нд | 1.87 | нд | 0 | нд | нд | 0 | нд | 0 | нд | 0 | нд | нд | 0 | нд | 0 | нд | 0 | нд | нд | 0 | нд | 0 | нд | 0 | нд | нд | 0 | нд | 1.87 | нд | 0 | нд | нд
1.2.2.2 | Техническое перевооружение ВЛ-10кВ ПС Восточная ф.16 - ТП-1329 / 1328 / 1367 (IIcш) путем замены голого провода 3А-70 на деревянных опорах с длиной трассы 0,769 км. с увеличением протяженности трассы на провод 3СИП3-1х70 на железобетонных опорах длиной 0,77 км. | J_002670 | 0 | нд | 0.77 | нд | 0 | нд | нд | 0 | нд | 0.77 | нд | 0 | нд | нд | 0 | нд | 0 | нд | 0 | нд | нд | 0 | нд | 0 | нд | 0 | нд | нд | 0 | нд | 0 | нд | 0 | нд | нд | 0 | нд | 0.77 | нд | 0 | нд | нд
1.2.2.2 | Техническое перевооружение ВЛ-10кВ ТП-1314 - ТП-1357 / 1328 / 1367 (I с.ш.) путем замены голого провода 3АС-95 на деревянных опорах с длиной трассы 0,720 км с увеличением протяженности трассы на провод 3СИП3-1х95 на железобетонных опорах длиной 0,735 км. | J_002669 | 0 | нд | 0.735 | нд | 0 | нд | нд | 0 | нд | 0.735 | нд | 0 | нд | нд | 0 | нд | 0 | нд | 0 | нд | нд | 0 | нд | 0 | нд | 0 | нд | нд | 0 | нд | 0 | нд | 0 | нд | нд | 0 | нд | 0.735 | нд | 0 | нд | нд
1.2.2.2 | Техническое перевооружение ВЛ-10кВ ТП-1250-ТП-1263 путем замены голого провода 3А-70 на деревянных опорах с длиной трассы 0,909 км с увеличением протяженности трассы на провод 3СИП3-1х70 на железобетонных опорах длиной 1,0 км. | J_002668 | 0 | нд | 1 | нд | 0 | нд | нд | 0 | нд | 1 | нд | 0 | нд | нд | 0 | нд | 0 | нд | 0 | нд | нд | 0 | нд | 0 | нд | 0 | нд | нд | 0 | нд | 0 | нд | 0 | нд | нд | 0 | нд | 1 | нд | 0 | нд | нд
1.2.2.2 | Замена воздушного ввода в ТП-612 ВЛ-6 кВ ТП-612-ТП-625 выполненного проводом марки 3А-70 длиной 0,010 км на кабельный ввод в ТП-612 КЛ-6 кВ ТП-612-ТП-625 эл.кабелем марки ААБ2лШв-3х150 длиной 0,030 км. с увеличением протяженности трассы | J_002654 | 0 | нд | 0 | нд | 0.03 | нд | нд | 0 | нд | 0 | нд | 0.03 | нд | нд | 0 | нд | 0 | нд | 0 | нд | нд | 0 | нд | 0 | нд | 0 | нд | нд | 0 | нд | 0 | нд | 0 | нд | нд | 0 | нд | 0 | нд | 0.03 | нд | нд
1.2.2.2 | Техническое перевооружение ВЛ-10 кВ оп.№7 ф.16 п/ст ССК-ТП-1612 путем замены голого провода АС-95 на ж.б. опорах с длиной трассы 0,29 км на провод 3СИП3-1х50 длиной 0,32 км. | J_002029 | 0 | нд | 0.32 | нд | 0 | нд | нд | 0 | нд | 0.32 | нд | 0 | нд | нд | 0 | нд | 0 | нд | 0 | нд | нд | 0 | нд | 0 | нд | 0 | нд | нд | 0 | нд | 0 | нд | 0 | нд | нд | 0 | нд | 0.32 | нд | 0 | нд | нд
1.2.2.2 | Техническое перевооружение ВЛ-10кВ ПС Беляево Фидер 5 - РТП-120 путем замены голого провода 3А-120 на железобетонных и деревянных опорах с длиной трассы 4,462 км с увеличением протяженности трассы на провод 3СИП3-1х95 с частичной заменой 7% деревянных опор на железобетонные длиной 4,700 км. | J_001941 | 0 | нд | 4.7 | нд | 0 | нд | нд | 0 | нд | 4.7 | нд | 0 | нд | нд | 0 | нд | 0 | нд | 0 | нд | нд | 0 | нд | 0 | нд | 0 | нд | нд | 0 | нд | 0 | нд | 0 | нд | нд | 0 | нд | 4.7 | нд | 0 | нд | нд
1.2.2.2 | Техническое перевооружение ВЛ-6кВ ТП-488 - ТП-560/520/521/522/523/543/552/532 путем замены голого провода 3АС-50 на деревянных опорах с длиной трассы 6,973 км с увеличением протяженности трассы на провод 3СИП3-1х70 на деревянных опорах с частичной заменой 20% опор длиной 7,323 км. | J_001940 | 0 | нд | 7.323 | нд | 0 | нд | нд | 0 | нд | 0 | нд | 0 | нд | нд | 0 | нд | 0 | нд | 0 | нд | нд | 0 | нд | 0 | нд | 0 | нд | нд | 0 | нд | 7.323 | нд | 0 | нд | нд | 0 | нд | 7.323 | нд | 0 | нд | нд
1.2.2.2 | Техническое перевооружение ВЛ-0,4 кВ УП-1368 "Искры" (от ТП-1748)путем замены голого провода А-50 на деревянных опорах с длиной трассы 1,318 км с увеличением протяженности трассы на провод СИП2а-3х70+1х54,6, СИП2а-3х50+1х54,6 на деревянных опорах с частичной заменой 30% опор длиной 1,383 км и суммарной длиной провода 0,550 км марки СИП-4х16 на "перекидки" | J_001782 | 0 | нд | 1.933 | нд | 0 | нд | нд | 0 | нд | 1.933 | нд | 0 | нд | нд | 0 | нд | 0 | нд | 0 | нд | нд | 0 | нд | 0 | нд | 0 | нд | нд | 0 | нд | 0 | нд | 0 | нд | нд | 0 | нд | 1.933 | нд | 0 | нд | нд
1.2.2.2 | Техническое перевооружение ВЛ-0,4 кВ ТП-1637 "Кузнечная" путем замены голого провода А-50 на деревянных опорах с длиной трассы 0,606 км с увеличением протяженности трассы на провод СИП2а-3х50+1х54,6 на деревянных опорах с частичной заменой 30% опор длиной 0,636 км и суммарной длиной провода 0,190 км марки СИП-4х16 на "перекидки" | J_001777 | 0 | нд | 0.826 | нд | 0 | нд | нд | 0 | нд | 0.826 | нд | 0 | нд | нд | 0 | нд | 0 | нд | 0 | нд | нд | 0 | нд | 0 | нд | 0 | нд | нд | 0 | нд | 0 | нд | 0 | нд | нд | 0 | нд | 0.826 | нд | 0 | нд | нд
1.2.2.2 | Техническое перевооружение ВЛ-0,4 кВ ТП-1618 "Садовая" путем замены голого провода А-50 на деревянных опорах с длиной трассы 0,906 км с увеличением протяженности трассы на провод СИП2а-3х50+1х54,6 на деревянных опорах с частичной заменой 30% опор длиной 0,951 км и суммарной длиной провода 0,095 км марки СИП-4х16 на "перекидки" | J_001775 | 0 | нд | 1.046 | нд | 0 | нд | нд | 0 | нд | 1.046 | нд | 0 | нд | нд | 0 | нд | 0 | нд | 0 | нд | нд | 0 | нд | 0 | нд | 0 | нд | нд | 0 | нд | 0 | нд | 0 | нд | нд | 0 | нд | 1.046 | нд | 0 | нд | нд
1.2.2.2 | Техническое перевооружение ВЛ-0,4 кВ ТП-1618 "Луговая" путем замены голого провода А-70 на деревянных опорах с длиной трассы 0,713 км с увеличением протяженности трассы на провод СИП2а-3х70+1х54,6, СИП2а-3х50+1х54,6 на деревянных опорах с частичной заменой 30% опор длиной 0,748 км и суммарной длиной провода 0,236 км марки СИП-4х16 на "перекидки" | J_001774 | 0 | нд | 0.984 | нд | 0 | нд | нд | 0 | нд | 0.984 | нд | 0 | нд | нд | 0 | нд | 0 | нд | 0 | нд | нд | 0 | нд | 0 | нд | 0 | нд | нд | 0 | нд | 0 | нд | 0 | нд | нд | 0 | нд | 0.984 | нд | 0 | нд | нд
1.2.2.2 | Техническое перевооружение ВЛ-6кВ ТП-519 - ТП-555/525/975/534/556 путем замены голого провода 3А-70 на деревянных опорах с длиной трассы 3,071 км с увеличением протяженности трассы на провод 3СИП3-1х70 на деревянных опорах с частичной заменой 25% опор длиной 3,225 км. | J_001668 | 0 | нд | 3.225 | нд | 0 | нд | нд | 0 | нд | 0 | нд | 0 | нд | нд | 0 | нд | 0 | нд | 0 | нд | нд | 0 | нд | 3.225 | нд | 0 | нд | нд | 0 | нд | 0 | нд | 0 | нд | нд | 0 | нд | 3.225 | нд | 0 | нд | нд
1.2.2.2 | Техническое перевооружение ВЛ-10кВ ТП-1354 - ТП-1355 путем замены голого провода 3А-70 на деревянных опорах с длиной трассы 0,274 км с увеличением протяженности трассы на провод 3СИП3-1х50 на железобетонных опорах длиной 0,288 км. | J_001393 | 0 | нд | 0.288 | нд | 0 | нд | нд | 0 | нд | 0 | нд | 0 | нд | нд | 0 | нд | 0.288 | нд | 0 | нд | нд | 0 | нд | 0 | нд | 0 | нд | нд | 0 | нд | 0 | нд | 0 | нд | нд | 0 | нд | 0.288 | нд | 0 | нд | нд
1.2.2.2 | Техническое перевооружение ВЛ-0,4 кВ ТП-8 УП-734 "Город" путем замены голого провода А-35 на железобетонных опорах с длиной трассы 0,122 км с увеличением протяженности трассы на провод СИП2а-3х35+1х54,6 длиной 0,128 км | J_001219 | 0 | нд | 0.128 | нд | 0 | нд | нд | 0 | нд | 0 | нд | 0 | нд | нд | 0 | нд | 0 | нд | 0 | нд | нд | 0 | нд | 0.128 | нд | 0 | нд | нд | 0 | нд | 0 | нд | 0 | нд | нд | 0 | нд | 0.128 | нд | 0 | нд | нд
1.2.2.2 | Техническое перевооружение ВЛ-10кВ ТП-1628 - ТП-1629 путем замены голого провода 3АС-35 на железобетонных опорах с длиной трассы 0,274 км с увеличением протяженности трассы на провод 3СИП3-1х70 на железобетонных опорах длиной 0,3 км. | J_001060 | 0 | нд | 0.3 | нд | 0 | нд | нд | 0 | нд | 0 | нд | 0 | нд | нд | 0 | нд | 0 | нд | 0 | нд | нд | 0 | нд | 0 | нд | 0 | нд | нд | 0 | нд | 0.3 | нд | 0 | нд | нд | 0 | нд | 0.3 | нд | 0 | нд | нд
1.2.3 | Развитие и модернизация учета электрической энергии (мощности), всего, в том числе: | Г | 0 | 0 | 0 | 0 | 0 | 0 | 0 | 0 | 0 | 0 | 0 | 0 | 0 | 0 | 0 | 0 | 0 | 0 | 0 | 0 | 0 | 0 | 0 | 0 | 0 | 0 | 0 | 0 | 0 | 0 | 0 | 0 | 0 | 0 | 0 | 0 | 0 | 0 | 0 | 0 | 0 | 0
1.2.3.1 | «Установка приборов учета, класс напряжения 0,22 (0,4) кВ, всего, в том числе:» | Г | 0 | 0 | 0 | 0 | 0 | 0 | 0 | 0 | 0 | 0 | 0 | 0 | 0 | 0 | 0 | 0 | 0 | 0 | 0 | 0 | 0 | 0 | 0 | 0 | 0 | 0 | 0 | 0 | 0 | 0 | 0 | 0 | 0 | 0 | 0 | 0 | 0 | 0 | 0 | 0 | 0 | 0
1.2.3.1 | Реконструкция АИИС КУЭ 0,4 кВ путем установки выносных щитов учета на опорах ВЛ-0,4 кВ, в количестве 400 точек учета | J_002479 | нд | нд | нд | нд | нд | нд | нд | нд | нд | нд | нд | нд | нд | нд | нд | нд | нд | нд | нд | нд | нд | нд | нд | нд | нд | нд | нд | нд | нд | нд | нд | нд | нд | нд | нд | нд | нд | нд | нд | нд | нд | нд
1.2.3.1 | Реконструкция АИИС КУЭ 0,4 кВ путем установки выносных щитов учета на опорах ВЛ-0,4 кВ, в количестве 400 точек учета | J_002476 | нд | нд | нд | нд | нд | нд | нд | нд | нд | нд | нд | нд | нд | нд | нд | нд | нд | нд | нд | нд | нд | нд | нд | нд | нд | нд | нд | нд | нд | нд | нд | нд | нд | нд | нд | нд | нд | нд | нд | нд | нд | нд
1.2.3.1 | Реконструкция АИИС КУЭ 0,4 кВ путем установки выносных щитов учета на опорах ВЛ-0,4 кВ, в количестве 1000 точек учета | J_002052 | нд | нд | нд | нд | нд | нд | нд | нд | нд | нд | нд | нд | нд | нд | нд | нд | нд | нд | нд | нд | нд | нд | нд | нд | нд | нд | нд | нд | нд | нд | нд | нд | нд | нд | нд | нд | нд | нд | нд | нд | нд | нд
1.2.3.1 | Реконструкция АИИС КУЭ 0,4 кВ путем установки выносных щитов учета на опорах ВЛ-0,4 кВ, в количестве 1600 точек учета | J_001796 | нд | нд | нд | нд | нд | нд | нд | нд | нд | нд | нд | нд | нд | нд | нд | нд | нд | нд | нд | нд | нд | нд | нд | нд | нд | нд | нд | нд | нд | нд | нд | нд | нд | нд | нд | нд | нд | нд | нд | нд | нд | нд
1.2.3.2 | «Установка приборов учета, класс напряжения 6 (10) кВ, всего, в том числе:» | Г | 0 | 0 | 0 | 0 | 0 | 0 | 0 | 0 | 0 | 0 | 0 | 0 | 0 | 0 | 0 | 0 | 0 | 0 | 0 | 0 | 0 | 0 | 0 | 0 | 0 | 0 | 0 | 0 | 0 | 0 | 0 | 0 | 0 | 0 | 0 | 0 | 0 | 0 | 0 | 0 | 0 | 0
1.2.3.2 | Монтаж измерительных трансформаторов тока в количестве 1176 шт. | L_003239 | нд | нд | нд | нд | нд | нд | нд | нд | нд | нд | нд | нд | нд | нд | нд | нд | нд | нд | нд | нд | нд | нд | нд | нд | нд | нд | нд | нд | нд | нд | нд | нд | нд | нд | нд | нд | нд | нд | нд | нд | нд | нд
1.2.3.2 | Установка 4 прибора учёта, класс напряжения 6 (10) кВ | L_003238 | нд | нд | нд | нд | нд | нд | нд | нд | нд | нд | нд | нд | нд | нд | нд | нд | нд | нд | нд | нд | нд | нд | нд | нд | нд | нд | нд | нд | нд | нд | нд | нд | нд | нд | нд | нд | нд | нд | нд | нд | нд | нд
1.2.3.2 | Установка 10 приборов учёта, класс напряжения 6 (10) кВ | J_002484 | нд | нд | нд | нд | нд | нд | нд | нд | нд | нд | нд | нд | нд | нд | нд | нд | нд | нд | нд | нд | нд | нд | нд | нд | нд | нд | нд | нд | нд | нд | нд | нд | нд | нд | нд | нд | нд | нд | нд | нд | нд | нд
1.2.3.2 | Установка 10 приборов учёта, класс напряжения 6 (10) кВ | J_002483 | нд | нд | нд | нд | нд | нд | нд | нд | нд | нд | нд | нд | нд | нд | нд | нд | нд | нд | нд | нд | нд | нд | нд | нд | нд | нд | нд | нд | нд | нд | нд | нд | нд | нд | нд | нд | нд | нд | нд | нд | нд | нд
1.2.3.2 | Установка 10 приборов учёта, класс напряжения 6 (10) кВ | J_002482 | нд | нд | нд | нд | нд | нд | нд | нд | нд | нд | нд | нд | нд | нд | нд | нд | нд | нд | нд | нд | нд | нд | нд | нд | нд | нд | нд | нд | нд | нд | нд | нд | нд | нд | нд | нд | нд | нд | нд | нд | нд | нд
1.2.3.3 | «Установка приборов учета, класс напряжения 35 кВ, всего, в том числе:» | Г | 0 | 0 | 0 | 0 | 0 | 0 | 0 | 0 | 0 | 0 | 0 | 0 | 0 | 0 | 0 | 0 | 0 | 0 | 0 | 0 | 0 | 0 | 0 | 0 | 0 | 0 | 0 | 0 | 0 | 0 | 0 | 0 | 0 | 0 | 0 | 0 | 0 | 0 | 0 | 0 | 0 | 0
1.2.3.4 | «Установка приборов учета, класс напряжения 110 кВ и выше, всего, в том числе:» | Г | 0 | 0 | 0 | 0 | 0 | 0 | 0 | 0 | 0 | 0 | 0 | 0 | 0 | 0 | 0 | 0 | 0 | 0 | 0 | 0 | 0 | 0 | 0 | 0 | 0 | 0 | 0 | 0 | 0 | 0 | 0 | 0 | 0 | 0 | 0 | 0 | 0 | 0 | 0 | 0 | 0 | 0
1.2.3.5 | Включение приборов учета в систему сбора и передачи данных, класс напряжения 0,22 (0,4) кВ, всего, в том числе: | Г | 0 | 0 | 0 | 0 | 0 | 0 | 0 | 0 | 0 | 0 | 0 | 0 | 0 | 0 | 0 | 0 | 0 | 0 | 0 | 0 | 0 | 0 | 0 | 0 | 0 | 0 | 0 | 0 | 0 | 0 | 0 | 0 | 0 | 0 | 0 | 0 | 0 | 0 | 0 | 0 | 0 | 0
1.2.3.5 | Реконструкция АИИС КУЭ 0,4 кВ путем установки 10 коммуникационных шкафов | L_003237 | нд | нд | нд | нд | нд | нд | нд | нд | нд | нд | нд | нд | нд | нд | нд | нд | нд | нд | нд | нд | нд | нд | нд | нд | нд | нд | нд | нд | нд | нд | нд | нд | нд | нд | нд | нд | нд | нд | нд | нд | нд | нд
1.2.3.5 | Реконструкция АИИС КУЭ 0,4 кВ путем установки 60 коммуникационных шкафов | J_002481 | нд | нд | нд | нд | нд | нд | нд | нд | нд | нд | нд | нд | нд | нд | нд | нд | нд | нд | нд | нд | нд | нд | нд | нд | нд | нд | нд | нд | нд | нд | нд | нд | нд | нд | нд | нд | нд | нд | нд | нд | нд | нд
1.2.3.5 | Реконструкция АИИС КУЭ 0,4 кВ путем установки 60 коммуникационных шкафов | J_002477 | нд | нд | нд | нд | нд | нд | нд | нд | нд | нд | нд | нд | нд | нд | нд | нд | нд | нд | нд | нд | нд | нд | нд | нд | нд | нд | нд | нд | нд | нд | нд | нд | нд | нд | нд | нд | нд | нд | нд | нд | нд | нд
1.2.3.5 | Реконструкция АИИС КУЭ 0,4 кВ путем установки 60 коммуникационных шкафов | J_002053 | нд | нд | нд | нд | нд | нд | нд | нд | нд | нд | нд | нд | нд | нд | нд | нд | нд | нд | нд | нд | нд | нд | нд | нд | нд | нд | нд | нд | нд | нд | нд | нд | нд | нд | нд | нд | нд | нд | нд | нд | нд | нд
1.2.3.6 | Включение приборов учета в систему сбора и передачи данных, класс напряжения 6 (10) кВ, всего, в том числе: | Г | 0 | 0 | 0 | 0 | 0 | 0 | 0 | 0 | 0 | 0 | 0 | 0 | 0 | 0 | 0 | 0 | 0 | 0 | 0 | 0 | 0 | 0 | 0 | 0 | 0 | 0 | 0 | 0 | 0 | 0 | 0 | 0 | 0 | 0 | 0 | 0 | 0 | 0 | 0 | 0 | 0 | 0
1.2.3.7 | «Включение приборов учета в систему сбора и передачи данных, класс напряжения 35 кВ, всего, в том числе:» | Г | 0 | 0 | 0 | 0 | 0 | 0 | 0 | 0 | 0 | 0 | 0 | 0 | 0 | 0 | 0 | 0 | 0 | 0 | 0 | 0 | 0 | 0 | 0 | 0 | 0 | 0 | 0 | 0 | 0 | 0 | 0 | 0 | 0 | 0 | 0 | 0 | 0 | 0 | 0 | 0 | 0 | 0
1.2.3.8 | «Включение приборов учета в систему сбора и передачи данных, класс напряжения 110 кВ и выше, всего, в том числе:» | Г | 0 | 0 | 0 | 0 | 0 | 0 | 0 | 0 | 0 | 0 | 0 | 0 | 0 | 0 | 0 | 0 | 0 | 0 | 0 | 0 | 0 | 0 | 0 | 0 | 0 | 0 | 0 | 0 | 0 | 0 | 0 | 0 | 0 | 0 | 0 | 0 | 0 | 0 | 0 | 0 | 0 | 0
1.2.4 | Реконструкция, модернизация, техническое перевооружение прочих объектов основных средств, всего, в том числе: | Г | 0 | 0 | 0 | 0 | 0 | 0 | 0 | 0 | 0 | 0 | 0 | 0 | 0 | 0 | 0 | 0 | 0 | 0 | 0 | 0 | 0 | 0 | 0 | 0 | 0 | 0 | 0 | 0 | 0 | 0 | 0 | 0 | 0 | 0 | 0 | 0 | 0 | 0 | 0 | 0 | 0 | 0
1.2.4.1 | Реконструкция прочих объектов основных средств, всего, в том числе: | Г | 0 | 0 | 0 | 0 | 0 | 0 | 0 | 0 | 0 | 0 | 0 | 0 | 0 | 0 | 0 | 0 | 0 | 0 | 0 | 0 | 0 | 0 | 0 | 0 | 0 | 0 | 0 | 0 | 0 | 0 | 0 | 0 | 0 | 0 | 0 | 0 | 0 | 0 | 0 | 0 | 0 | 0
1.2.4.2 | Модернизация, техническое перевооружение прочих объектов основных средств, всего, в том числе: | Г | 0 | 0 | 0 | 0 | 0 | 0 | 0 | 0 | 0 | 0 | 0 | 0 | 0 | 0 | 0 | 0 | 0 | 0 | 0 | 0 | 0 | 0 | 0 | 0 | 0 | 0 | 0 | 0 | 0 | 0 | 0 | 0 | 0 | 0 | 0 | 0 | 0 | 0 | 0 | 0 | 0 | 0
1.3 | Инвестиционные проекты, реализация которых обуславливается схемами и программами перспективного развития электроэнергетики, всего, в том числе: | Г | нд | нд | нд | нд | нд | нд | нд | нд | нд | нд | нд | нд | нд | нд | нд | нд | нд | нд | нд | нд | нд | нд | нд | нд | нд | нд | нд | нд | нд | нд | нд | нд | нд | нд | нд | нд | нд | нд | нд | нд | нд | нд
1.3.1 | Инвестиционные проекты, предусмотренные схемой и программой развития Единой энергетической системы России, всего, в том числе: | Г | нд | нд | нд | нд | нд | нд | нд | нд | нд | нд | нд | нд | нд | нд | нд | нд | нд | нд | нд | нд | нд | нд | нд | нд | нд | нд | нд | нд | нд | нд | нд | нд | нд | нд | нд | нд | нд | нд | нд | нд | нд | нд
1.3.2 | Инвестиционные проекты, предусмотренные схемой и программой развития субъекта Российской Федерации, всего, в том числе: | Г | нд | нд | нд | нд | нд | нд | нд | нд | нд | нд | нд | нд | нд | нд | нд | нд | нд | нд | нд | нд | нд | нд | нд | нд | нд | нд | нд | нд | нд | нд | нд | нд | нд | нд | нд | нд | нд | нд | нд | нд | нд | нд
1.4 | Прочее новое строительство объектов электросетевого хозяйства, всего, в том числе: | Г | 3.363 | 0 | 0 | 0 | 17.689 | 0 | 0 | 0.163 | 0 | 0 | 0 | 3.449 | 0 | 0 | 0 | 0 | 0 | 0 | 4.8 | 0 | 0 | 0 | 0 | 0 | 0 | 5.3 | 0 | 0 | 0 | 0 | 0 | 0 | 4.14 | 0 | 0 | 0.163 | 0 | 0 | 0 | 17.689 | 0 | 0
1.4 | Расширение распределительного устройства ТП-1045 (1 и 2 с.ш.) путем установки двух дополнительных камер КСО-366 с выключателями нагрузки | L_003243 | нд | нд | нд | нд | нд | нд | нд | нд | нд | нд | нд | нд | нд | нд | нд | нд | нд | нд | нд | нд | нд | нд | нд | нд | нд | нд | нд | нд | нд | нд | нд | нд | нд | нд | нд | нд | нд | нд | нд | нд | нд | нд
1.4 | Строительство КТП-10307 комплектной трансформаторной подстанции киоскового типа КТП-630/10/0,4 с оборудованием (вык-ль 5 шт., из них под ТН 1 шт.) взамен сносимой кирпичной ТП-10307 с трансформаторной мощностью 0,1 МВА | L_003236 | 0.1 | нд | 0 | нд | 0 | нд | нд | 0.1 | нд | 0 | нд | 0 | нд | нд | 0 | нд | 0 | нд | 0 | нд | нд | 0 | нд | 0 | нд | 0 | нд | нд | 0 | нд | 0 | нд | 0 | нд | нд | 0.1 | нд | 0 | нд | 0 | нд | нд
1.4 | Строительство КТП-10306 комплектной трансформаторной подстанции киоскового типа КТП-160/10/0,4 с оборудованием (вык-ль 3 шт.) взамен ТП-10306 киоскового типа с трансформаторной мощностью 0,063 МВА | L_003235 | 0.063 | нд | 0 | нд | 0 | нд | нд | 0.063 | нд | 0 | нд | 0 | нд | нд | 0 | нд | 0 | нд | 0 | нд | нд | 0 | нд | 0 | нд | 0 | нд | нд | 0 | нд | 0 | нд | 0 | нд | нд | 0.063 | нд | 0 | нд | 0 | нд | нд
1.4 | Строительство путем замены части ВЛ-6 кВ отп.от оп.№23 ВЛ-6 кВ ТП ОАО "Радуга"-ТП-5100 участок от опоры №10 до опоры №13, выполненной проводом марки 3А-50 на железобетонных опорах с длиной трассы 0,149 км на КЛ-6 кВ отп.от оп.№23 ВЛ-6 кВ ТП ОАО "Радуга"-ТП-5100 (участок между опорами №10 -№13) эл.кабелем марки ААБ2л-3х50 длиной 0,233 км. с увеличением протяженности трассы. | L_003231 | 0 | нд | 0 | нд | 0.233 | нд | нд | 0 | нд | 0 | нд | 0.233 | нд | нд | 0 | нд | 0 | нд | 0 | нд | нд | 0 | нд | 0 | нд | 0 | нд | нд | 0 | нд | 0 | нд | 0 | нд | нд | 0 | нд | 0 | нд | 0.233 | нд | нд
1.4 | Строительство 2-х КЛ-0,4 кВ ТП-1371 (1 и 2 с.ш.) - Ленина, 164/3 (д/с № 196) взамен существующих кабельных линий, проложенных силовым эл.кабелем марки ААБ-3х120, длиной 0,320 км с увеличением протяженности трассы на кабель марки АПвБбШв-4х120 длиной 0,416 км. | L_003230 | 0 | нд | 0 | нд | 0.416 | нд | нд | 0 | нд | 0 | нд | 0.416 | нд | нд | 0 | нд | 0 | нд | 0 | нд | нд | 0 | нд | 0 | нд | 0 | нд | нд | 0 | нд | 0 | нд | 0 | нд | нд | 0 | нд | 0 | нд | 0.416 | нд | нд
1.4 | Строительство ПС35 кВ Победилово взамен сносимой с трансформаторной мощностью 3,2 МВА: 1 этап - проектно- изыскательские работы, подготовка и устройство территории; 2 этап - закупка оборудования и строительно-монтажные работы | L_003213 | 3.2 | нд | 0 | нд | 0 | нд | нд | 0 | нд | 0 | нд | 0 | нд | нд | 0 | нд | 0 | нд | 0 | нд | нд | 0 | нд | 0 | нд | 0 | нд | нд | 0 | нд | 0 | нд | 0 | нд | нд | 0 | нд | 0 | нд | 0 | нд | нд
1.4 | Строительство КЛ-10 кВ ТП-1402(1с) - ТП-1403(1с) эл.кабелем марки ААБ2лШв-3х150 длиной 0,140 км. | J_002820 | 0 | нд | 0 | нд | 0.14 | нд | нд | 0 | нд | 0 | нд | 0 | нд | нд | 0 | нд | 0 | нд | 0 | нд | нд | 0 | нд | 0 | нд | 0 | нд | нд | 0 | нд | 0 | нд | 0.14 | нд | нд | 0 | нд | 0 | нд | 0.14 | нд | нд
1.4 | Строительство КЛ-10 кВ ПС РТП-143(2с)-ТП-1266 эл.кабелем марки 3хАПвПу2г-1-240/50 длиной трассы 1,400 км. | J_002715 | 0 | нд | 0 | нд | 1.4 | нд | нд | 0 | нд | 0 | нд | 0 | нд | нд | 0 | нд | 0 | нд | 0 | нд | нд | 0 | нд | 0 | нд | 0 | нд | нд | 0 | нд | 0 | нд | 1.4 | нд | нд | 0 | нд | 0 | нд | 1.4 | нд | нд
1.4 | Строительство КЛ-10 кВ ПС Чистые пруды ф.2 - РТП-143(2с) эл.кабелем марки 3хАПвПу2г-1-300/50 длиной трассы 0,600 км. | J_002714 | 0 | нд | 0 | нд | 0.6 | нд | нд | 0 | нд | 0 | нд | 0 | нд | нд | 0 | нд | 0 | нд | 0 | нд | нд | 0 | нд | 0 | нд | 0 | нд | нд | 0 | нд | 0 | нд | 0.6 | нд | нд | 0 | нд | 0 | нд | 0.6 | нд | нд
1.4 | Строительство КЛ-10 кВ ПС Чистые пруды ф.1 -РТП-143(1с) эл.кабелем марки 3хАПвПу2г-1-300/50 длиной 0,600 км. | J_002713 | 0 | нд | 0 | нд | 0.6 | нд | нд | 0 | нд | 0 | нд | 0 | нд | нд | 0 | нд | 0 | нд | 0 | нд | нд | 0 | нд | 0 | нд | 0 | нд | нд | 0 | нд | 0 | нд | 0.6 | нд | нд | 0 | нд | 0 | нд | 0.6 | нд | нд
1.4 | Строительство КЛ-6 кВ ТП-515(1с)- ТП-479(2с) эл.кабелем марки 3хАПвПу2г-1-400/50 длиной трассы 1,950 км. | J_002712 | 0 | нд | 0 | нд | 1.95 | нд | нд | 0 | нд | 0 | нд | 0 | нд | нд | 0 | нд | 0 | нд | 0 | нд | нд | 0 | нд | 0 | нд | 1.95 | нд | нд | 0 | нд | 0 | нд | 0 | нд | нд | 0 | нд | 0 | нд | 1.95 | нд | нд
1.4 | Строительство КЛ-6 кВ ТП-515(2с)- ТП-172 эл.кабелем марки 3хАПвПу2г-1-400/50 длиной трассы 1,550 км. | J_002711 | 0 | нд | 0 | нд | 1.55 | нд | нд | 0 | нд | 0 | нд | 0 | нд | нд | 0 | нд | 0 | нд | 0 | нд | нд | 0 | нд | 0 | нд | 1.55 | нд | нд | 0 | нд | 0 | нд | 0 | нд | нд | 0 | нд | 0 | нд | 1.55 | нд | нд
1.4 | Строительство КЛ-6 кВ ПС Заводская ф.2 - ТП-515(2с) эл.кабелем марки 3хАПвПу2г-1-500/50 длиной трассы 0,900 км. | J_002710 | 0 | нд | 0 | нд | 0.9 | нд | нд | 0 | нд | 0 | нд | 0 | нд | нд | 0 | нд | 0 | нд | 0 | нд | нд | 0 | нд | 0 | нд | 0.9 | нд | нд | 0 | нд | 0 | нд | 0 | нд | нд | 0 | нд | 0 | нд | 0.9 | нд | нд
1.4 | Строительство КЛ-6 кВ ПС Заводская ф.1 - ТП-515(1с) эл.кабелем марки 3хАПвПу2г-1-500/50 длиной трассы 0,900 км. | J_002709 | 0 | нд | 0 | нд | 0.9 | нд | нд | 0 | нд | 0 | нд | 0 | нд | нд | 0 | нд | 0 | нд | 0 | нд | нд | 0 | нд | 0 | нд | 0.9 | нд | нд | 0 | нд | 0 | нд | 0 | нд | нд | 0 | нд | 0 | нд | 0.9 | нд | нд
1.4 | Установка в ТП-515 дополнительных камер КСО (с вакуумными выключателями) в количестве 4 шт. с релейной защитой, с установкой шкафа оперативного тока (ШОТ) | J_002691 | нд | нд | нд | нд | нд | нд | нд | нд | нд | нд | нд | нд | нд | нд | нд | нд | нд | нд | нд | нд | нд | нд | нд | нд | нд | нд | нд | нд | нд | нд | нд | нд | нд | нд | нд | нд | нд | нд | нд | нд | нд | нд
1.4 | Строительство КЛ-10 кВ п/ст Коминтерн ф.5-ТП-1607(1 с.ш.)/ТП-1650(2 с.ш.)/ТП-1917 кабельный ввод в п/ст Коминтерн, ввод в ТП-1607(1 с.ш.) эл.кабелем марки 3хАПвПу2г-1-300/25 длиной трассы 4,8 км. | J_002655 | 0 | нд | 0 | нд | 4.8 | нд | нд | 0 | нд | 0 | нд | 0 | нд | нд | 0 | нд | 0 | нд | 4.8 | нд | нд | 0 | нд | 0 | нд | 0 | нд | нд | 0 | нд | 0 | нд | 0 | нд | нд | 0 | нд | 0 | нд | 4.8 | нд | нд
1.4 | Строительство КЛ-10 кВ п/ст Урванцево ф.3 - РТП-105 (1с.ш.) путем прокладки силового эл.кабеля марки ААБ2лШв-3х240 длиной 1,4 км. до врезки в существующий эл.кабель КЛ-10 кВ п/ст Юго-Западная ф.8 - РТП-105 (2 с.ш.) в сторону РТП-105 | J_002443 | 0 | нд | 0 | нд | 1.4 | нд | нд | 0 | нд | 0 | нд | 0 | нд | нд | 0 | нд | 0 | нд | 0 | нд | нд | 0 | нд | 0 | нд | 0 | нд | нд | 0 | нд | 0 | нд | 1.4 | нд | нд | 0 | нд | 0 | нд | 1.4 | нд | нд
1.4 | Строительство КЛ-10 кВ п/ст Урванцево ф.5 - ТП-1045 (1с) эл. кабелем марки 3хАПвПу2г-1-400/50 длиной трассы 1,4 км. | J_002442 | 0 | нд | 0 | нд | 1.4 | нд | нд | 0 | нд | 0 | нд | 1.4 | нд | нд | 0 | нд | 0 | нд | 0 | нд | нд | 0 | нд | 0 | нд | 0 | нд | нд | 0 | нд | 0 | нд | 0 | нд | нд | 0 | нд | 0 | нд | 1.4 | нд | нд
1.4 | Строительство КЛ-10 кВ п/ст Урванцево ф.8 - ТП-1045 (2с) эл. кабелем марки 3хАПвПу2г-1-400/50 длиной трассы 1,4 км. | J_002441 | 0 | нд | 0 | нд | 1.4 | нд | нд | 0 | нд | 0 | нд | 1.4 | нд | нд | 0 | нд | 0 | нд | 0 | нд | нд | 0 | нд | 0 | нд | 0 | нд | нд | 0 | нд | 0 | нд | 0 | нд | нд | 0 | нд | 0 | нд | 1.4 | нд | нд
1.5 | Покупка земельных участков для целей реализации инвестиционных проектов, всего, в том числе: | Г | 0 | 0 | 0 | 0 | 0 | 0 | 0 | 0 | 0 | 0 | 0 | 0 | 0 | 0 | 0 | 0 | 0 | 0 | 0 | 0 | 0 | 0 | 0 | 0 | 0 | 0 | 0 | 0 | 0 | 0 | 0 | 0 | 0 | 0 | 0 | 0 | 0 | 0 | 0 | 0 | 0 | 0
1.5 | Приобретение зем. участка для размещения трансформаторной подстанции ТП-1112 | L_003229 | нд | нд | нд | нд | нд | нд | нд | нд | нд | нд | нд | нд | нд | нд | нд | нд | нд | нд | нд | нд | нд | нд | нд | нд | нд | нд | нд | нд | нд | нд | нд | нд | нд | нд | нд | нд | нд | нд | нд | нд | нд | нд
1.6 | Прочие инвестиционные проекты, всего, в том числе: | Г | 0.8 | 0 | 0.255 | 0 | 2.063 | 0 | 0 | 0.8 | 0 | 0.255 | 0 | 2.063 | 0 | 0 | 0 | 0 | 0 | 0 | 0 | 0 | 0 | 0 | 0 | 0 | 0 | 0 | 0 | 0 | 0 | 0 | 0 | 0 | 0 | 0 | 0 | 0.8 | 0 | 0.255 | 0 | 2.063 | 0 | 0
1.6 | Покупка биометрического терминала распознования лиц с функцией измерения температуры | L_003244 | нд | нд | нд | нд | нд | нд | нд | нд | нд | нд | нд | нд | нд | нд | нд | нд | нд | нд | нд | нд | нд | нд | нд | нд | нд | нд | нд | нд | нд | нд | нд | нд | нд | нд | нд | нд | нд | нд | нд | нд | нд | нд
1.6 | Покупка бензинового генератора 5 кВт напряжением 220/380 | L_003241 | нд | нд | нд | нд | нд | нд | нд | нд | нд | нд | нд | нд | нд | нд | нд | нд | нд | нд | нд | нд | нд | нд | нд | нд | нд | нд | нд | нд | нд | нд | нд | нд | нд | нд | нд | нд | нд | нд | нд | нд | нд | нд
1.6 | Покупка аппарата для испытания масла взамен старого | L_003240 | нд | нд | нд | нд | нд | нд | нд | нд | нд | нд | нд | нд | нд | нд | нд | нд | нд | нд | нд | нд | нд | нд | нд | нд | нд | нд | нд | нд | нд | нд | нд | нд | нд | нд | нд | нд | нд | нд | нд | нд | нд | нд
1.6 | Приобретение сетей электроснабжения, расположенных по адресу: г. Киров, ЖК "Васильки" | L_003228 | 0.8 | нд | 0.255 | нд | 2.063 | нд | нд | 0.8 | нд | 0.255 | нд | 2.063 | нд | нд | 0 | нд | 0 | нд | 0 | нд | нд | 0 | нд | 0 | нд | 0 | нд | нд | 0 | нд | 0 | нд | 0 | нд | нд | 0.8 | нд | 0.255 | нд | 2.063 | нд | нд
1.6 | Разработка портала дистанционного обслуживания и интернет-приемной www.pdo.geskirov.ru | K_003227 | 0 | нд | 0 | нд | 0 | нд | нд | нд | нд | нд | нд | нд | нд | нд | нд | нд | нд | нд | нд | нд | нд | нд | нд | нд | нд | нд | нд | нд | нд | нд | нд | нд | нд | нд | нд | 0 | нд | 0 | нд | 0 | нд | нд
1.6 | Покупка малогабаритной установки управляемого прокола | J_003163 | нд | нд | нд | нд | нд | нд | нд | нд | нд | нд | нд | нд | нд | нд | нд | нд | нд | нд | нд | нд | нд | нд | нд | нд | нд | нд | нд | нд | нд | нд | нд | нд | нд | нд | нд | нд | нд | нд | нд | нд | нд | нд
1.6 | Покупка передвижной электролаборатории на шасси автомобиля повышенной проходимости | J_003161 | нд | нд | нд | нд | нд | нд | нд | нд | нд | нд | нд | нд | нд | нд | нд | нд | нд | нд | нд | нд | нд | нд | нд | нд | нд | нд | нд | нд | нд | нд | нд | нд | нд | нд | нд | нд | нд | нд | нд | нд | нд | нд
1.6 | Покупка бурильно-крановой машины на тракторном шасси | J_003100 | нд | нд | нд | нд | нд | нд | нд | нд | нд | нд | нд | нд | нд | нд | нд | нд | нд | нд | нд | нд | нд | нд | нд | нд | нд | нд | нд | нд | нд | нд | нд | нд | нд | нд | нд | нд | нд | нд | нд | нд | нд | нд
1.6 | Покупка автомастерской на автомобильном шасси более 3.5т (фургон-мастерская) | J_003099 | нд | нд | нд | нд | нд | нд | нд | нд | нд | нд | нд | нд | нд | нд | нд | нд | нд | нд | нд | нд | нд | нд | нд | нд | нд | нд | нд | нд | нд | нд | нд | нд | нд | нд | нд | нд | нд | нд | нд | нд | нд | нд
1.6 | Покупка автомастерской на автомобильном шасси более 3.5т (фургон-мастерская) | J_003098 | нд | нд | нд | нд | нд | нд | нд | нд | нд | нд | нд | нд | нд | нд | нд | нд | нд | нд | нд | нд | нд | нд | нд | нд | нд | нд | нд | нд | нд | нд | нд | нд | нд | нд | нд | нд | нд | нд | нд | нд | нд | нд
1.6 | Покупка автомобиля повышенной проходимости до 3.5т | J_003097 | нд | нд | нд | нд | нд | нд | нд | нд | нд | нд | нд | нд | нд | нд | нд | нд | нд | нд | нд | нд | нд | нд | нд | нд | нд | нд | нд | нд | нд | нд | нд | нд | нд | нд | нд | нд | нд | нд | нд | нд | нд | нд
1.6 | Покупка автомастерской на автомобильном шасси более 3.5т (фургон-мастерская) | J_003096 | нд | нд | нд | нд | нд | нд | нд | нд | нд | нд | нд | нд | нд | нд | нд | нд | нд | нд | нд | нд | нд | нд | нд | нд | нд | нд | нд | нд | нд | нд | нд | нд | нд | нд | нд | нд | нд | нд | нд | нд | нд | нд
1.6 | Покупка автомобиля повышенной проходимости до 3.5т | J_003095 | нд | нд | нд | нд | нд | нд | нд | нд | нд | нд | нд | нд | нд | нд | нд | нд | нд | нд | нд | нд | нд | нд | нд | нд | нд | нд | нд | нд | нд | нд | нд | нд | нд | нд | нд | нд | нд | нд | нд | нд | нд | нд
1.6 | Покупка автомобиля повышенной проходимости до 3.5т (цв.схема по ГОСТ Р 50574-2002 - "Аварийная служба") | J_003094 | нд | нд | нд | нд | нд | нд | нд | нд | нд | нд | нд | нд | нд | нд | нд | нд | нд | нд | нд | нд | нд | нд | нд | нд | нд | нд | нд | нд | нд | нд | нд | нд | нд | нд | нд | нд | нд | нд | нд | нд | нд | нд
1.6 | Покупка экскаватор-погрузчика на тракторном шасси | J_002950 | нд | нд | нд | нд | нд | нд | нд | нд | нд | нд | нд | нд | нд | нд | нд | нд | нд | нд | нд | нд | нд | нд | нд | нд | нд | нд | нд | нд | нд | нд | нд | нд | нд | нд | нд | нд | нд | нд | нд | нд | нд | нд
1.6 | Покупка автомастерской на автомобильном шасси более 3.5т (фургон-мастерская) | J_002949 | нд | нд | нд | нд | нд | нд | нд | нд | нд | нд | нд | нд | нд | нд | нд | нд | нд | нд | нд | нд | нд | нд | нд | нд | нд | нд | нд | нд | нд | нд | нд | нд | нд | нд | нд | нд | нд | нд | нд | нд | нд | нд
1.6 | Покупка автомастерской на автомобильном шасси более 3.5т (фургон-мастерская) | J_002474 | нд | нд | нд | нд | нд | нд | нд | нд | нд | нд | нд | нд | нд | нд | нд | нд | нд | нд | нд | нд | нд | нд | нд | нд | нд | нд | нд | нд | нд | нд | нд | нд | нд | нд | нд | нд | нд | нд | нд | нд | нд | нд
1.6 | Покупка автомобиля повышенной проходимости до 3.5т (цв.схема по ГОСТ Р 50574-2002 - "Аварийная служба") | J_002473 | нд | нд | нд | нд | нд | нд | нд | нд | нд | нд | нд | нд | нд | нд | нд | нд | нд | нд | нд | нд | нд | нд | нд | нд | нд | нд | нд | нд | нд | нд | нд | нд | нд | нд | нд | нд | нд | нд | нд | нд | нд | нд
1.6 | Покупка прибора для проведения тепловизионного контроля | J_002472 | нд | нд | нд | нд | нд | нд | нд | нд | нд | нд | нд | нд | нд | нд | нд | нд | нд | нд | нд | нд | нд | нд | нд | нд | нд | нд | нд | нд | нд | нд | нд | нд | нд | нд | нд | нд | нд | нд | нд | нд | нд | нд
1.6 | Покупка кабеля СКВИЛ-70 (или аналога) на барабане с заделками концов для подключения автолаборатории длиной 50 м | J_002405 | нд | нд | нд | нд | нд | нд | нд | нд | нд | нд | нд | нд | нд | нд | нд | нд | нд | нд | нд | нд | нд | нд | нд | нд | нд | нд | нд | нд | нд | нд | нд | нд | нд | нд | нд | нд | нд | нд | нд | нд | нд | нд
1.6 | Покупка напольного МФУ Copier/Printer/Scanner формата А3 | J_002058 | нд | нд | нд | нд | нд | нд | нд | нд | нд | нд | нд | нд | нд | нд | нд | нд | нд | нд | нд | нд | нд | нд | нд | нд | нд | нд | нд | нд | нд | нд | нд | нд | нд | нд | нд | нд | нд | нд | нд | нд | нд | нд
1.6 | Покупка 2-х автомобилей повышенной проходимости до 3.5т (цв.схема по ГОСТ Р 50574-2002 - "Аварийная служба") | J_002056 | нд | нд | нд | нд | нд | нд | нд | нд | нд | нд | нд | нд | нд | нд | нд | нд | нд | нд | нд | нд | нд | нд | нд | нд | нд | нд | нд | нд | нд | нд | нд | нд | нд | нд | нд | нд | нд | нд | нд | нд | нд | нд
1.6 | Покупка автомобиля повышенной проходимости до 3.5т | J_002055 | нд | нд | нд | нд | нд | нд | нд | нд | нд | нд | нд | нд | нд | нд | нд | нд | нд | нд | нд | нд | нд | нд | нд | нд | нд | нд | нд | нд | нд | нд | нд | нд | нд | нд | нд | нд | нд | нд | нд | нд | нд | нд
1.6 | Покупка бурильно-крановой машины на тракторном шасси | J_002054 | нд | нд | нд | нд | нд | нд | нд | нд | нд | нд | нд | нд | нд | нд | нд | нд | нд | нд | нд | нд | нд | нд | нд | нд | нд | нд | нд | нд | нд | нд | нд | нд | нд | нд | нд | нд | нд | нд | нд | нд | нд | нд
1.6 | Покупка напольного МФУ Copier/Printer/Scanner формата А3 | J_001806 | нд | нд | нд | нд | нд | нд | нд | нд | нд | нд | нд | нд | нд | нд | нд | нд | нд | нд | нд | нд | нд | нд | нд | нд | нд | нд | нд | нд | нд | нд | нд | нд | нд | нд | нд | нд | нд | нд | нд | нд | нд | нд
1.6 | Покупка самосвала с трехсторонней разгрузкой грузоподъемностью до 5т | J_001804 | нд | нд | нд | нд | нд | нд | нд | нд | нд | нд | нд | нд | нд | нд | нд | нд | нд | нд | нд | нд | нд | нд | нд | нд | нд | нд | нд | нд | нд | нд | нд | нд | нд | нд | нд | нд | нд | нд | нд | нд | нд | нд
1.6 | Покупка автогидроподъемник на автомобильном шасси повышенной проходимости (высота подъема 18м) | J_001802 | нд | нд | нд | нд | нд | нд | нд | нд | нд | нд | нд | нд | нд | нд | нд | нд | нд | нд | нд | нд | нд | нд | нд | нд | нд | нд | нд | нд | нд | нд | нд | нд | нд | нд | нд | нд | нд | нд | нд | нд | нд | нд
1.6 | Покупка 2-х автомобилей повышенной проходимости до 3.5т (цв.схема по ГОСТ Р 50574-2002 - "Аварийная служба") | J_001534 | нд | нд | нд | нд | нд | нд | нд | нд | нд | нд | нд | нд | нд | нд | нд | нд | нд | нд | нд | нд | нд | нд | нд | нд | нд | нд | нд | нд | нд | нд | нд | нд | нд | нд | нд | нд | нд | нд | нд | нд | нд | нд
1.6 | Покупка автомастерской на автомобильном шасси повышенной проходимости (фургон-мастерская) | J_001531 | нд | нд | нд | нд | нд | нд | нд | нд | нд | нд | нд | нд | нд | нд | нд | нд | нд | нд | нд | нд | нд | нд | нд | нд | нд | нд | нд | нд | нд | нд | нд | нд | нд | нд | нд | нд | нд | нд | нд | нд | нд | нд
1.6 | Покупка автомастерской на автомобильном шасси более 3.5т (фургон-мастерская) | J_001528 | нд | нд | нд | нд | нд | нд | нд | нд | нд | нд | нд | нд | нд | нд | нд | нд | нд | нд | нд | нд | нд | нд | нд | нд | нд | нд | нд | нд | нд | нд | нд | нд | нд | нд | нд | нд | нд | нд | нд | нд | нд | нд