## Форма1
Приложение № 3.3
к решению министерства строительства, энергетики и ЖКХ Кировской области
от "22" июня 2021 г. № 61
Перечни инвестиционных проектов
Раздел 3. Цели реализации инвестиционных проектов сетевой организации на 2023 год
Акционерное общество "Горэлектросеть"
полное наименование субъекта энергетики
Номер группы инвестиционных проектов | Наименование инвестиционного проекта (группы инвестиционных проектов) | Идентификатор инвестиционного проекта | Цели реализации инвестиционных проектов и плановые значения количественных показателей, характеризующих достижение таких целей
|  |  | Развитие электрической сети/усиление существующей электрической сети, связанное с подключением новых потребителей | [10 empty] | Замещение (обновление) электрической сети/повышение экономической эффективности (мероприятия направленные на снижение эксплуатационных затрат) оказания услуг в сфере электроэнергетики | [5 empty] | Повышение надежности оказываемых услуг в сфере электроэнергетики |  |  | Повышение качества оказываемых услуг в сфере электроэнергетики |  | Выполнение требований законодательства Российской Федерации, предписаний органов исполнительной власти, регламентов рынков электрической энергии |  |  | Обеспечение текущей деятельности в сфере электроэнергетики, в том числе развитие информационной инфраструктуры, хозяйственное обеспечение деятельности |  | Инвестиции, связанные с деятельностью, не относящейся к сфере электроэнергетики
|  |  | ∆Р6-10тр, показатель увеличения мощности силовых (авто-) трансформаторов на подстанциях, не связанного с осуществлением технологического присоединения к электрическим сетям, МВА | ∆Р35тп_тр, показатель увеличения мощности силовых (авто-) трансформаторов на подстанциях в рамках осуществления технологического присоединения к электрическим сетям, МВА | ∆Р6-10тп_тр, показатель увеличения мощности силовых (авто-) трансформаторов на подстанциях в рамках осуществления технологического присоединения к электрическим сетям, МВА | ∆L6-10лэп, показатель увеличения протяженности линий электропередачи, не связанного с осуществлением технологического присоединения к электрическим сетям, км | ∆L0,4лэп, показатель увеличения протяженности линий электропередачи, не связанного с осуществлением технологического присоединения к электрическим сетям, км | ∆L35тп_лэп, показатель увеличения протяженности линий электропередачи в рамках осуществления технологического присоединения к электрическим сетям, км | ∆L6-10тп_лэп, показатель увеличения протяженности линий электропередачи в рамках осуществления технологического присоединения к электрическим сетям, км | ∆L0,4тп_лэп, показатель увеличения протяженности линий электропередачи в рамках осуществления технологического присоединения к электрическим сетям, км | Sтппотр, показатель максимальной мощности присоединяемых потребителей электрической энергии, МВт | Sтпэх, показатель максимальной мощности энергопринимающих устройств при осуществлении технологического присоединения объектов электросетевого хозяйства, принадлежащих иным сетевым организациям или иным лицам , МВт | Кзагр, показатель степени загрузки трансформаторной подстанции | P6-10з_тр, показатель замены силовых (авто-) трансформаторов, МВА | L6-10з_лэп, показатель замены линий электропередачи, км | L0,4з_лэп, показатель замены линий электропередачи, км | В6-10з, показатель замены выключателей, шт. | В0,4з, показатель замены выключателей, шт. | ∆ПОдист, показатель оценки изменения доли полезного отпуска электрической энергии, который формируется посредством приборов учета электрической энергии, включенных в систему сбора и передачи данных | ∆Пsaidi, показатель оценки изменения средней продолжительности прекращения передачи электрической энергии потребителям услуг | ∆Пsaifi, показатель оценки изменения средней частоты прекращения передачи электрической энергии потребителям услуг | ∆Пens, показатель оценки изменения объема недоотпущенной электрической энергии | Nсд_тпр, показатель общего числа исполненных в рамках инвестиционной программы обязательств сетевой организации по осуществлению технологического присоединения | Nнссд_тпр, показатель числа обязательств сетевой организации по осуществлению технологического присоединения, исполненных в рамках инвестиционной программы с нарушением установленного срока технологического присоединения | Фтз, показатель объема финансовых потребностей, необходимых для реализации мероприятий, направленных на выполнение требований законодательства | Фоив, показатель объема финансовых потребностей, необходимых для реализации мероприятий, направленных на выполнение предписаний органов исполнительной власти | Фтрр, показатель объема финансовых потребностей, необходимых для реализации мероприятий, направленных на выполнение требований регламентов рынков электрической энергии | Фит, показатель объема финансовых потребностей, необходимых для реализации мероприятий, направленных на развитие информационной инфраструктуры, млн. руб. с НДС | Фхо, показатель объема финансовых потребностей, необходимых для реализации мероприятий, направленных на хозяйственное обеспечение деятельности сетевой организации, млн. руб. с НДС | Фнэ, показатель объема финансовых потребностей, необходимых для реализации мероприятий, направленных на реализацию инвестиционных проектов, связанных с деятельностью, не относящейся к сфере электроэнергетики, млн. руб. с НДС
1 | 2 | 3 | 4.1 | 4.2 | 4.3 | 4.4 | 4.5 | 4.6 | 4.7 | 4.8 | 4.9 | 4.10 | 4.11 | 5.1 | 5.2 | 5.3 | 5.4 | 5.5 | 5.6 | 6.1 | 6.2 | 6.3 | 7.1 | 7.2 | 8.1 | 8.2 | 8.3 | 9.1 | 9.2 | 10.1
0 | ВСЕГО по инвестиционной программе, в том числе: | Г | 0 | 0 | 5.295 | 0 | 0 | 0 | 13.364 | 27.692 | 21.028 | 0 | нд | 23.146 | 37.22 | 9.217 | 17 | 51 | 0 | -0.1341 | -0.09835 | 0 | 315 | 0 | 0 | 0 | 0 | 0 | 19.7227 | 0
1 | Кировская область | Г | нд | нд | нд | нд | нд | нд | нд | нд | нд | нд | нд | нд | нд | нд | нд | нд | нд | нд | нд | нд | нд | нд | нд | нд | нд | нд | нд | нд
0.1 | Технологическое присоединение, всего | Г | 0 | 0 | 5.295 | 0 | 0 | 0 | 13.364 | 27.692 | 21.028 | 0 | нд | 0 | 0 | 0 | 0 | 0 | 0 | 0 | 0 | 0 | 315 | 0 | 0 | 0 | 0 | 0 | 0 | 0
0.2 | Реконструкция, модернизация, техническое перевооружение, всего | Г | 0 | 0 | 0 | 0 | 0 | 0 | 0 | 0 | 0 | 0 | нд | 23.146 | 37.22 | 9.217 | 17 | 51 | нд | 0 | 0 | 0 | 0 | 0 | 0 | 0 | 0 | 0 | 0 | 0
0.3 | Инвестиционные проекты, реализация которых обуславливается схемами и программами перспективного развития электроэнергетики, всего | Г | 0 | 0 | 0 | 0 | 0 | 0 | 0 | 0 | 0 | 0 | нд | 0 | 0 | 0 | 0 | 0 | 0 | 0 | 0 | 0 | 0 | 0 | 0 | 0 | 0 | 0 | 0 | 0
0.4 | Прочее новое строительство объектов электросетевого хозяйства, всего | Г | 0 | 0 | 0 | 0 | 0 | 0 | 0 | 0 | 0 | 0 | нд | 0 | 0 | 0 | 0 | 0 | 0 | -0.1341 | -0.09835 | 0 | 0 | 0 | 0 | 0 | 0 | 0 | 0 | 0
0.5 | Покупка земельных участков для целей реализации инвестиционных проектов, всего | Г | 0 | 0 | 0 | 0 | 0 | 0 | 0 | 0 | 0 | 0 | нд | 0 | 0 | 0 | 0 | 0 | 0 | 0 | 0 | 0 | 0 | 0 | 0 | 0 | 0 | 0 | 0 | 0
0.6 | Прочие инвестиционные проекты, всего | Г | 0 | 0 | 0 | 0 | 0 | 0 | 0 | 0 | 0 | 0 | нд | 0 | 0 | 0 | 0 | 0 | 0 | 0 | 0 | 0 | 0 | 0 | 0 | 0 | 0 | 0 | 19.7227 | 0
1.1 | Технологическое присоединение, всего, в том числе: | Г | 0 | 0 | 5.295 | 0 | 0 | 0 | 13.364 | 27.692 | 21.028 | 0 | нд | 0 | 0 | 0 | 0 | 0 | 0 | 0 | 0 | 0 | 315 | 0 | 0 | 0 | 0 | 0 | 0 | 0
1.1.1 | Технологическое присоединение энергопринимающих устройств потребителей, всего, в том числе: | Г | 0 | 0 | 5.295 | 0 | 0 | 0 | 13.364 | 27.692 | 21.028 | 0 | нд | 0 | 0 | 0 | 0 | 0 | 0 | 0 | 0 | 0 | 315 | 0 | 0 | 0 | 0 | 0 | 0 | 0
1.1.1.1 | Технологическое присоединение энергопринимающих устройств потребителей максимальной мощностью до 15 кВт включительно, всего | Г | 0 | 0 | 1.08 | 0 | 0 | 0 | 4.225 | 13.334 | 7.682 | 0 | нд | 0 | 0 | 0 | 0 | 0 | 0 | 0 | 0 | 0 | 240 | 0 | 0 | 0 | 0 | 0 | 0 | 0
1.1.1.2 | Технологическое присоединение энергопринимающих устройств потребителей максимальной мощностью до 150 кВт включительно, всего | Г | 0 | 0 | 4.215 | 0 | 0 | 0 | 9.139 | 14.358 | 13.346 | 0 | нд | 0 | 0 | 0 | 0 | 0 | 0 | 0 | 0 | 0 | 75 | 0 | 0 | 0 | 0 | 0 | 0 | 0
1.1.1.3 | Технологическое присоединение энергопринимающих устройств потребителей свыше 150 кВт, всего, в том числе: | Г | 0 | 0 | 0 | 0 | 0 | 0 | 0 | 0 | 0 | 0 | нд | 0 | 0 | 0 | 0 | 0 | 0 | 0 | 0 | 0 | 0 | 0 | 0 | 0 | 0 | 0 | 0 | 0
1.1.2 | Технологическое присоединение объектов электросетевого хозяйства, всего, в том числе: | Г | нд | нд | нд | нд | нд | нд | нд | нд | нд | нд | нд | нд | нд | нд | нд | нд | нд | нд | нд | нд | нд | нд | нд | нд | нд | нд | нд | нд
1.1.2.1 | Технологическое присоединение объектов электросетевого хозяйства, принадлежащих иным сетевым организациям и иным лицам, всего, в том числе: | Г | нд | нд | нд | нд | нд | нд | нд | нд | нд | нд | нд | нд | нд | нд | нд | нд | нд | нд | нд | нд | нд | нд | нд | нд | нд | нд | нд | нд
1.1.2.2 | Технологическое присоединение к электрическим сетям иных сетевых организаций, всего, в том числе: | Г | нд | нд | нд | нд | нд | нд | нд | нд | нд | нд | нд | нд | нд | нд | нд | нд | нд | нд | нд | нд | нд | нд | нд | нд | нд | нд | нд | нд
1.1.3 | Технологическое присоединение объектов по производству электрической энергии всего, в том числе: | Г | нд | нд | нд | нд | нд | нд | нд | нд | нд | нд | нд | нд | нд | нд | нд | нд | нд | нд | нд | нд | нд | нд | нд | нд | нд | нд | нд | нд
1.1.3.1 | Наименование объекта по производству электрической энергии, всего, в том числе: | Г | нд | нд | нд | нд | нд | нд | нд | нд | нд | нд | нд | нд | нд | нд | нд | нд | нд | нд | нд | нд | нд | нд | нд | нд | нд | нд | нд | нд
1.1.3.1 | Строительство новых объектов электросетевого хозяйства (за исключением усиления существующей электрической сети) в целях осуществления технологического присоединения объекта по производству электрической энергии, всего, в том числе: | Г | нд | нд | нд | нд | нд | нд | нд | нд | нд | нд | нд | нд | нд | нд | нд | нд | нд | нд | нд | нд | нд | нд | нд | нд | нд | нд | нд | нд
1.1.3.1 | Строительство новых объектов электросетевого хозяйства для усиления электрической сети в целях осуществления технологического присоединения объекта по производству электрической энергии, всего, в том числе: | Г | нд | нд | нд | нд | нд | нд | нд | нд | нд | нд | нд | нд | нд | нд | нд | нд | нд | нд | нд | нд | нд | нд | нд | нд | нд | нд | нд | нд
1.1.3.1 | Реконструкция существующих объектов электросетевого хозяйства для усиления электрической сети в целях осуществления технологического присоединения объекта по производству электрической энергии всего, в том числе: | Г | нд | нд | нд | нд | нд | нд | нд | нд | нд | нд | нд | нд | нд | нд | нд | нд | нд | нд | нд | нд | нд | нд | нд | нд | нд | нд | нд | нд
1.1.3.2 | Наименование объекта по производству электрической энергии, всего, в том числе: | Г | нд | нд | нд | нд | нд | нд | нд | нд | нд | нд | нд | нд | нд | нд | нд | нд | нд | нд | нд | нд | нд | нд | нд | нд | нд | нд | нд | нд
1.1.3.2 | Строительство новых объектов электросетевого хозяйства (за исключением усиления существующей электрической сети) в целях осуществления технологического присоединения объекта по производству электрической энергии, всего, в том числе: | Г | нд | нд | нд | нд | нд | нд | нд | нд | нд | нд | нд | нд | нд | нд | нд | нд | нд | нд | нд | нд | нд | нд | нд | нд | нд | нд | нд | нд
1.1.3.2 | Строительство новых объектов электросетевого хозяйства для усиления электрической сети в целях осуществления технологического присоединения объекта по производству электрической энергии, всего, в том числе: | Г | нд | нд | нд | нд | нд | нд | нд | нд | нд | нд | нд | нд | нд | нд | нд | нд | нд | нд | нд | нд | нд | нд | нд | нд | нд | нд | нд | нд
1.1.3.2 | Реконструкция существующих объектов электросетевого хозяйства для усиления электрической сети в целях осуществления технологического присоединения объекта по производству электрической энергии, всего, в том числе: | Г | нд | нд | нд | нд | нд | нд | нд | нд | нд | нд | нд | нд | нд | нд | нд | нд | нд | нд | нд | нд | нд | нд | нд | нд | нд | нд | нд | нд
1.1.4 | Усиление электрической сети в целях осуществления технологического присоединения энергопринимающих устройств потребителей и (или) объектов электросетевого хозяйства всего, в том числе: | Г | 0 | 0 | 0 | 0 | 0 | 0 | 0 | 0 | 0 | 0 | нд | 0 | 0 | 0 | 0 | 0 | 0 | 0 | 0 | 0 | 0 | 0 | 0 | 0 | 0 | 0 | 0 | 0
1.1.4.1 | Строительство новых объектов электросетевого хозяйства для усиления электрической сети в целях осуществления технологического присоединения, всего, в том числе: | Г | 0 | 0 | 0 | 0 | 0 | 0 | 0 | 0 | 0 | 0 | нд | 0 | 0 | 0 | 0 | 0 | 0 | 0 | 0 | 0 | 0 | 0 | 0 | 0 | 0 | 0 | 0 | 0
1.1.4.2 | Реконструкция существующих объектов электросетевого хозяйства для усиления электрической сети в целях осуществления технологического присоединения, всего, в том числе: | Г | 0 | 0 | 0 | 0 | 0 | 0 | 0 | 0 | 0 | 0 | нд | 0 | 0 | 0 | 0 | 0 | 0 | 0 | 0 | 0 | 0 | 0 | 0 | 0 | 0 | 0 | 0 | 0
1.2 | Реконструкция, модернизация, техническое перевооружение всего, в том числе: | Г | 0 | 0 | 0 | 0 | 0 | 0 | 0 | 0 | 0 | 0 | нд | 23.146 | 37.22 | 9.217 | 17 | 51 | нд | 0 | 0 | 0 | 0 | 0 | 0 | 0 | 0 | 0 | 0 | 0
1.2.1 | Реконструкция, модернизация, техническое перевооружение трансформаторных и иных подстанций, распределительных пунктов, всего, в том числе: | Г | 0 | 0 | 0 | 0 | 0 | 0 | 0 | 0 | 0 | 0 | нд | 23.146 | 0 | 0 | 17 | 51 | 0 | 0 | 0 | 0 | 0 | 0 | 0 | 0 | 0 | 0 | 0 | 0
1.2.1.1 | Реконструкция трансформаторных и иных подстанций, всего, в том числе: | Г | 0 | 0 | 0 | 0 | 0 | 0 | 0 | 0 | 0 | 0 | нд | 0.92 | 0 | 0 | 17 | 51 | 0 | 0 | 0 | 0 | 0 | 0 | 0 | 0 | 0 | 0 | 0 | 0
1.2.1.1 | Реконструкция ТП-849 путем замены комплектной трансформаторной подстанции с оборудованием и силовым трансформатором ТМ-400/6 ,1 шт с уменьшением номинальной мощности трансформатора на комплектную трансформаторную подстанцию КТП-630/6/0,4 в бетонном исполнении с оборудованием (вык-ль 2 шт.) с силовым энергосберегающим трансформатором марки ТМГz-160/6 , 1 шт. | J_003122 | 0 | нд | 0 | 0 | 0 | нд | 0 | 0 | нд | нд | нд | 0.16 | 0 | 0 | 2 | 6 | нд | нд | нд | нд | 0 | 0 | нд | нд | нд | нд | нд | нд
1.2.1.1 | Реконструкция ТП-1264 путем замены комплектной трансформаторной подстанции киоскового типа с оборудованием и силовым трансформатором марки ТМГz-250/10, 1 шт. на комплектную трансформаторную подстанцию КТП-630/10/0,4 киоскового типа с оборудованием (вык-ль 3 шт.) с силовым энергосберегающим трансформатором марки ТМГz-250/10, 1 шт. | J_003121 | 0 | нд | 0 | 0 | 0 | нд | 0 | 0 | нд | нд | нд | 0.25 | 0 | 0 | 3 | 7 | нд | нд | нд | нд | 0 | 0 | нд | нд | нд | нд | нд | нд
1.2.1.1 | Реконструкция ТП-237 путем замены комплектной трансформаторной подстанции киоскового типа с оборудованием и силовым трансформатором марки ТМГ-250/6, 1 шт. на комплектную трансформаторную подстанцию КТП-630/6/0,4 в бетонном исполнении с оборудованием (вык-ль 4 шт.) с уменьшением номинальной мощности на силовые энергосберегающие трансформаторы марки ТМГ-100/6, 1 шт. | J_003120 | 0 | нд | 0 | 0 | 0 | нд | 0 | 0 | нд | нд | нд | 0.1 | 0 | 0 | 4 | 7 | нд | нд | нд | нд | 0 | 0 | нд | нд | нд | нд | нд | нд
1.2.1.1 | Реконструкция ТП-1183 путем замены трансформаторной подстанции кирпичное здание с оборудованием и силовым энергосберегающим трансформатором марки ТМГz-250/10 на комплектную трансформаторную подстанцию КТП-630/10/0,4 киоскового типа с оборудованием (вык-ль 4 шт.) и силовым энергосберегающим трансформатором марки ТМГz-160/10 | J_003119 | 0 | нд | 0 | 0 | 0 | нд | 0 | 0 | нд | нд | нд | 0.16 | 0 | 0 | 4 | 7 | нд | нд | нд | нд | 0 | 0 | нд | нд | нд | нд | нд | нд
1.2.1.1 | Реконструкция узлового пункта УП-956 путем замены узлового пункта на узловой пункт марки ШР-11 с двумя рубильниками на 400А и 8 отходящими группами | J_001870 | нд | нд | нд | нд | нд | нд | нд | нд | нд | нд | нд | нд | нд | нд | нд | 2 | нд | нд | нд | нд | 0 | 0 | нд | нд | нд | нд | нд | нд
1.2.1.1 | Реконструкция узлового пункта УП-955 путем замены узлового пункта на узловой пункт марки ШР-11 с двумя рубильниками на 400А и 8 отходящими группами | J_001869 | нд | нд | нд | нд | нд | нд | нд | нд | нд | нд | нд | нд | нд | нд | нд | 2 | нд | нд | нд | нд | 0 | 0 | нд | нд | нд | нд | нд | нд
1.2.1.1 | Реконструкция узлового пункта УП-954 путем замены узлового пункта на узловой пункт марки ШР-11 с двумя рубильниками на 400А и 8 отходящими группами | J_001868 | нд | нд | нд | нд | нд | нд | нд | нд | нд | нд | нд | нд | нд | нд | нд | 2 | нд | нд | нд | нд | 0 | 0 | нд | нд | нд | нд | нд | нд
1.2.1.1 | Реконструкция узлового пункта УП-953 путем замены узлового пункта на узловой пункт марки ШР-11 с двумя рубильниками на 400А и 8 отходящими группами | J_001867 | нд | нд | нд | нд | нд | нд | нд | нд | нд | нд | нд | нд | нд | нд | нд | 2 | нд | нд | нд | нд | 0 | 0 | нд | нд | нд | нд | нд | нд
1.2.1.1 | Реконструкция узлового пункта УП-872 путем замены узлового пункта на узловой пункт марки ШР-11 с двумя рубильниками на 400А и 8 отходящими группами | J_001842 | нд | нд | нд | нд | нд | нд | нд | нд | нд | нд | нд | нд | нд | нд | нд | 2 | нд | нд | нд | нд | 0 | 0 | нд | нд | нд | нд | нд | нд
1.2.1.1 | Реконструкция узлового пункта УП-871 путем замены узлового пункта на узловой пункт марки ШР-11 с двумя рубильниками на 400А и 8 отходящими группами | J_001841 | нд | нд | нд | нд | нд | нд | нд | нд | нд | нд | нд | нд | нд | нд | нд | 2 | нд | нд | нд | нд | 0 | 0 | нд | нд | нд | нд | нд | нд
1.2.1.1 | Реконструкция узлового пункта УП-899 путем замены узлового пункта на узловой пункт марки ШР-11 с двумя рубильниками на 400А и 8 отходящими группами | J_001579 | нд | нд | нд | нд | нд | нд | нд | нд | нд | нд | нд | нд | нд | нд | нд | 2 | нд | нд | нд | нд | 0 | 0 | нд | нд | нд | нд | нд | нд
1.2.1.1 | Реконструкция узлового пункта УП-734 путем замены узлового пункта на узловой пункт марки ШР-11 с двумя рубильниками на 400А и 8 отходящими группами | J_001557 | нд | нд | нд | нд | нд | нд | нд | нд | нд | нд | нд | нд | нд | нд | нд | 2 | нд | нд | нд | нд | 0 | 0 | нд | нд | нд | нд | нд | нд
1.2.1.1 | Реконструкция узлового пункта УП-689 путем замены узлового пункта на узловой пункт марки ШР-11 с двумя рубильниками на 400А и 8 отходящими группами | J_001553 | нд | нд | нд | нд | нд | нд | нд | нд | нд | нд | нд | нд | нд | нд | нд | 2 | нд | нд | нд | нд | 0 | 0 | нд | нд | нд | нд | нд | нд
1.2.1.1 | Реконструкция ТП-1357 путем замены трансформаторной подстанции кирпичное здание с оборудованием (вык-ль 1 шт.) и силовым трансформатором марки ТМГ-400/10, 1 шт. с уменьшением номинальной мощности трансформатора на комплектную трансформаторную подстанцию КТП-630/10/0,4 киоскового типа с оборудованием (вык-ль 4 шт.) с силовым энергосберегающим трансформатором марки ТМГz-250/10, 1 шт. | J_001265 | 0 | нд | 0 | нд | нд | нд | нд | нд | нд | нд | нд | 0.25 | нд | нд | 4 | 6 | нд | нд | нд | нд | 0 | 0 | нд | нд | нд | нд | нд | нд
1.2.1.2 | Модернизация, техническое перевооружение трансформаторных и иных подстанций, распределительных пунктов, всего, в том числе: | Г | 0 | 0 | 0 | 0 | 0 | 0 | 0 | 0 | 0 | 0 | нд | 22.226 | 0 | 0 | 0 | 0 | 0 | 0 | 0 | 0 | 0 | 0 | 0 | 0 | 0 | 0 | 0 | 0
1.2.1.2 | Техническое перевооружение ТП-1174 в части замены силовых трансформаторов Т1 марки ТМ-400/10, Т2 марки ТМ-400/10 на трансформаторы энергосберегающие марки ТМГ-400/10 | J_003132 | 0 | нд | 0 | 0 | 0 | нд | 0 | 0 | нд | нд | нд | 0.8 | 0 | 0 | нд | нд | нд | нд | нд | нд | 0 | 0 | нд | нд | нд | нд | нд | нд
1.2.1.2 | Техническое перевооружение ТП-1151 в части замены силового трансформатора Т1 марки ТМ-250/10 на трансформатор энергосберегающий марки ТМГ-250/10 | J_003131 | 0 | нд | 0 | 0 | 0 | нд | 0 | 0 | нд | нд | нд | 0.25 | 0 | 0 | нд | нд | нд | нд | нд | нд | 0 | 0 | нд | нд | нд | нд | нд | нд
1.2.1.2 | Техническое перевооружение ТП-1150 в части замены силового трансформатора Т2 марки ТМ-400/10 с уменьшением номинальной мощности на трансформатор энергосберегающий марки ТМГ-250/10 | J_003130 | 0 | нд | 0 | 0 | 0 | нд | 0 | 0 | нд | нд | нд | 0.25 | 0 | 0 | нд | нд | нд | нд | нд | нд | 0 | 0 | нд | нд | нд | нд | нд | нд
1.2.1.2 | Техническое перевооружение ТП-1125 в части замены силовых трансформаторов Т1 марки ТМ-400/10, Т2 марки ТМ-400/10 на трансформаторы энергосберегающие марки ТМГ-400/10 | J_003129 | 0 | нд | 0 | 0 | 0 | нд | 0 | 0 | нд | нд | нд | 0.8 | 0 | 0 | нд | нд | нд | нд | нд | нд | 0 | 0 | нд | нд | нд | нд | нд | нд
1.2.1.2 | Техническое перевооружение ТП-1026 в части замены силового трансформатора Т1 марки ТМ-630/10 на трансформатор энергосберегающий марки ТМГ-630/10 | J_003128 | 0 | нд | 0 | 0 | 0 | нд | 0 | 0 | нд | нд | нд | 0.63 | 0 | 0 | нд | нд | нд | нд | нд | нд | 0 | 0 | нд | нд | нд | нд | нд | нд
1.2.1.2 | Техническое перевооружение ТП-215 в части замены силовых трансформаторов Т1 марки ТМ-400/6, Т2 марки ТМ-400/6 с уменьшением номинальной мощности на трансформаторы энергосберегающие марки ТМГ-250/6 | J_003126 | 0 | нд | 0 | 0 | 0 | нд | 0 | 0 | нд | нд | нд | 0.5 | 0 | 0 | нд | нд | нд | нд | нд | нд | 0 | 0 | нд | нд | нд | нд | нд | нд
1.2.1.2 | Техническое перевооружение ТП-148 в части замены силового трансформатора марки ТМ-400/6 с уменьшением номинальной мощности на трансформатор энергосберегающий марки ТМГ-160/6 | J_003124 | 0 | нд | 0 | 0 | 0 | нд | 0 | 0 | нд | нд | нд | 0.16 | 0 | 0 | нд | нд | нд | нд | нд | нд | 0 | 0 | нд | нд | нд | нд | нд | нд
1.2.1.2 | Техническое перевооружение ТП-83 в части замены силовых трансформаторов Т1 марки ТМ-630/6, Т2 марки ТМ-630/6 на трансформаторы энергосберегающие марки ТМГ-630/6 | J_003123 | 0 | нд | 0 | 0 | 0 | нд | 0 | 0 | нд | нд | нд | 1.26 | 0 | 0 | нд | нд | нд | нд | нд | нд | 0 | 0 | нд | нд | нд | нд | нд | нд
1.2.1.2 | Техническое перевооружение ТП-807 в части замены силовых трансформаторов Т-1 и Т-2 марки ТМ-400/6 на трансформаторы энергосберегающие марки ТМГ-400/6, 2шт | J_002799 | 0 | нд | 0 | 0 | 0 | нд | 0 | 0 | нд | нд | нд | 0.8 | 0 | 0 | нд | нд | нд | нд | нд | нд | 0 | 0 | нд | нд | нд | нд | нд | нд
1.2.1.2 | Техническое перевооружение ТП-1014 в части замены силовых трансформаторов Т1 марки ТМ-400/10, Т2 марки ТМ-630/10 с уменьшением номинальной мощности на трансформаторы энергосберегающие марки ТМГ-400/10 | J_002798 | 0 | нд | 0 | 0 | 0 | нд | 0 | 0 | нд | нд | нд | 0.8 | 0 | 0 | нд | нд | нд | нд | нд | нд | 0 | 0 | нд | нд | нд | нд | нд | нд
1.2.1.2 | Техническое перевооружение ТП-10002 в части замены силового трансформатора Т2 марки ТМ-400/10 на трансформатор энергосберегающий марки ТМГ-160/10 | J_002797 | 0 | нд | 0 | 0 | 0 | нд | 0 | 0 | нд | нд | нд | 0.16 | 0 | 0 | нд | нд | нд | нд | нд | нд | 0 | 0 | нд | нд | нд | нд | нд | нд
1.2.1.2 | Техническое перевооружение ТП-1468 в части замены силового трансформатора Т2 марки ТМ-400/10 на трансформатор энергосберегающий марки ТМГ-100/10 | J_002796 | 0 | нд | 0 | 0 | 0 | нд | 0 | 0 | нд | нд | нд | 0.1 | 0 | 0 | нд | нд | нд | нд | нд | нд | 0 | 0 | нд | нд | нд | нд | нд | нд
1.2.1.2 | Техническое перевооружение ТП-1445 в части замены силового трансформатора Т1 марки ТМ-630/10 на трансформатор энергосберегающий марки ТМГ-630/10 | J_002795 | 0 | нд | 0 | 0 | 0 | нд | 0 | 0 | нд | нд | нд | 0.63 | 0 | 0 | нд | нд | нд | нд | нд | нд | 0 | 0 | нд | нд | нд | нд | нд | нд
1.2.1.2 | Техническое перевооружение ТП-1440 в части замены силового трансформатора Т1 марки ТМ-400/10 на трансформатор энергосберегающий марки ТМГ-250/10 | J_002794 | 0 | нд | 0 | 0 | 0 | нд | 0 | 0 | нд | нд | нд | 0.25 | 0 | 0 | нд | нд | нд | нд | нд | нд | 0 | 0 | нд | нд | нд | нд | нд | нд
1.2.1.2 | Техническое перевооружение ТП-1438 в части замены силовых трансформаторов Т1 марки ТМ-400/10, Т2 марки ТМ-400/10 на трансформаторы энергосберегающие марки ТМГ-400/10 | J_002793 | 0 | нд | 0 | 0 | 0 | нд | 0 | 0 | нд | нд | нд | 0.8 | 0 | 0 | нд | нд | нд | нд | нд | нд | 0 | 0 | нд | нд | нд | нд | нд | нд
1.2.1.2 | Техническое перевооружение ТП-1437 в части замены силовых трансформаторов Т1 марки ТМ-400/10, Т2 марки ТМ-400/10 на трансформаторы энергосберегающие марки ТМГ-400/10 | J_002792 | 0 | нд | 0 | 0 | 0 | нд | 0 | 0 | нд | нд | нд | 0.8 | 0 | 0 | нд | нд | нд | нд | нд | нд | 0 | 0 | нд | нд | нд | нд | нд | нд
1.2.1.2 | Техническое перевооружение ТП-1426 в части замены силового трансформатора Т1 марки ТМ-400/10 на трансформатор энергосберегающий марки ТМГ-160/10 | J_002791 | 0 | нд | 0 | 0 | 0 | нд | 0 | 0 | нд | нд | нд | 0.16 | 0 | 0 | нд | нд | нд | нд | нд | нд | 0 | 0 | нд | нд | нд | нд | нд | нд
1.2.1.2 | Техническое перевооружение ТП-1424 в части замены силового трансформатора Т2 марки ТМ-400/10 на трансформатор энергосберегающий марки ТМГ-400/10 | J_002790 | 0 | нд | 0 | 0 | 0 | нд | 0 | 0 | нд | нд | нд | 0.4 | 0 | 0 | нд | нд | нд | нд | нд | нд | 0 | 0 | нд | нд | нд | нд | нд | нд
1.2.1.2 | Техническое перевооружение ТП-1420 в части замены силового трансформатора Т1 марки ТМ-400/10 на трансформатор энергосберегающий марки ТМГ-400/10 | J_002789 | 0 | нд | 0 | 0 | 0 | нд | 0 | 0 | нд | нд | нд | 0.4 | 0 | 0 | нд | нд | нд | нд | нд | нд | 0 | 0 | нд | нд | нд | нд | нд | нд
1.2.1.2 | Техническое перевооружение ТП-1413 в части замены силовых трансформаторов Т1 марки ТМ-400/10, Т2 марки ТМ-400/10 на трансформаторы энергосберегающие марки ТМГ-400/10 | J_002788 | 0 | нд | 0 | 0 | 0 | нд | 0 | 0 | нд | нд | нд | 0.8 | 0 | 0 | нд | нд | нд | нд | нд | нд | 0 | 0 | нд | нд | нд | нд | нд | нд
1.2.1.2 | Техническое перевооружение ТП-1409 в части замены силового трансформатора Т2 марки ТМ-400/10 на трансформатор энергосберегающий марки ТМГ-400/10 | J_002787 | 0 | нд | 0 | 0 | 0 | нд | 0 | 0 | нд | нд | нд | 0.4 | 0 | 0 | нд | нд | нд | нд | нд | нд | 0 | 0 | нд | нд | нд | нд | нд | нд
1.2.1.2 | Техническое перевооружение ТП-1038 в части замены силовых трансформаторов Т1 марки ТМ-250/10, Т2 марки ТМ-250/10 на трансформаторы энергосберегающие марки ТМГ-63/10 | J_002786 | 0 | нд | 0 | 0 | 0 | нд | 0 | 0 | нд | нд | нд | 0.126 | 0 | 0 | нд | нд | нд | нд | нд | нд | 0 | 0 | нд | нд | нд | нд | нд | нд
1.2.1.2 | Техническое перевооружение ТП-1018 в части замены силового трансформатора Т1 марки ТМ-400/10 на трансформатор энергосберегающий марки ТМГ-250/10 | J_002785 | 0 | нд | 0 | 0 | 0 | нд | 0 | 0 | нд | нд | нд | 0.25 | 0 | 0 | нд | нд | нд | нд | нд | нд | 0 | 0 | нд | нд | нд | нд | нд | нд
1.2.1.2 | Техническое перевооружение ТП-1016 в части замены силового трансформатора Т1 марки ТМ-400/10 на трансформатор энергосберегающий марки ТМГ-400/10 | J_002784 | 0 | нд | 0 | 0 | 0 | нд | 0 | 0 | нд | нд | нд | 0.4 | 0 | 0 | нд | нд | нд | нд | нд | нд | 0 | 0 | нд | нд | нд | нд | нд | нд
1.2.1.2 | Техническое перевооружение ТП-1012 в части замены силового трансформатора Т2 марки ТМ-630/10 на трансформатор энергосберегающий марки ТМГ-630/10 | J_002783 | 0 | нд | 0 | 0 | 0 | нд | 0 | 0 | нд | нд | нд | 0.63 | 0 | 0 | нд | нд | нд | нд | нд | нд | 0 | 0 | нд | нд | нд | нд | нд | нд
1.2.1.2 | Техническое перевооружение ТП-1005 в части замены силовых трансформаторов Т1 марки ТМ-400/10, Т2 марки ТМ-400/10 на трансформаторы энергосберегающие марки ТМГ-400/10 | J_002782 | 0 | нд | 0 | 0 | 0 | нд | 0 | 0 | нд | нд | нд | 0.8 | 0 | 0 | нд | нд | нд | нд | нд | нд | 0 | 0 | нд | нд | нд | нд | нд | нд
1.2.1.2 | Техническое перевооружение ТП-1004 в части замены силового трансформатора Т1 марки ТМ-400/10 на трансформатор энергосберегающий марки ТМГ-400/10 | J_002781 | 0 | нд | 0 | 0 | 0 | нд | 0 | 0 | нд | нд | нд | 0.4 | 0 | 0 | нд | нд | нд | нд | нд | нд | 0 | 0 | нд | нд | нд | нд | нд | нд
1.2.1.2 | Техническое перевооружение ТП-511 в части замены силовых трансформаторов Т1 марки ТМ-630/6, Т2 марки ТМ-630/6 на трансформаторы энергосберегающие марки ТМГ-630/6 | J_002780 | 0 | нд | 0 | 0 | 0 | нд | 0 | 0 | нд | нд | нд | 1.26 | 0 | 0 | нд | нд | нд | нд | нд | нд | 0 | 0 | нд | нд | нд | нд | нд | нд
1.2.1.2 | Техническое перевооружение ТП-493 в части замены силового трансформатора Т2 марки ТМ-400/6 на трансформатор энергосберегающий марки ТМГ-400/6 | J_002779 | 0 | нд | 0 | 0 | 0 | нд | 0 | 0 | нд | нд | нд | 0.4 | 0 | 0 | нд | нд | нд | нд | нд | нд | 0 | 0 | нд | нд | нд | нд | нд | нд
1.2.1.2 | Техническое перевооружение ТП-482 в части замены силовых трансформаторов Т1 марки ТМ-400/6, Т2 марки ТМ-400/6 на трансформаторы энергосберегающие марки ТМГ-400/6 | J_002778 | 0 | нд | 0 | 0 | 0 | нд | 0 | 0 | нд | нд | нд | 0.8 | 0 | 0 | нд | нд | нд | нд | нд | нд | 0 | 0 | нд | нд | нд | нд | нд | нд
1.2.1.2 | Техническое перевооружение ТП-476 в части замены силового трансформатора Т1 марки ТМ-400/6 на трансформатор энергосберегающий марки ТМГ-400/6 | J_002777 | 0 | нд | 0 | 0 | 0 | нд | 0 | 0 | нд | нд | нд | 0.4 | 0 | 0 | нд | нд | нд | нд | нд | нд | 0 | 0 | нд | нд | нд | нд | нд | нд
1.2.1.2 | Техническое перевооружение ТП-1291 в части замены силового трансформатора Т2 марки ТМ-400/10 на трансформатор энергосберегающий марки ТМГ-400/10 | J_002776 | 0 | нд | 0 | 0 | 0 | нд | 0 | 0 | нд | нд | нд | 0.4 | 0 | 0 | нд | нд | нд | нд | нд | нд | 0 | 0 | нд | нд | нд | нд | нд | нд
1.2.1.2 | Техническое перевооружение ТП-1372 в части замены силового трансформатора Т2 марки ТМ-400/10 на трансформатор энергосберегающий марки ТМГ-400/10 | J_002775 | 0 | нд | 0 | 0 | 0 | нд | 0 | 0 | нд | нд | нд | 0.4 | 0 | 0 | нд | нд | нд | нд | нд | нд | 0 | 0 | нд | нд | нд | нд | нд | нд
1.2.1.2 | Техническое перевооружение ТП-1370 в части замены силового трансформатора марки ТМ-400/10 с уменьшением номинальной мощности на трансформатор энергосберегающий марки ТМГ-160/10 | J_002774 | 0 | нд | 0 | 0 | 0 | нд | 0 | 0 | нд | нд | нд | 0.16 | 0 | 0 | нд | нд | нд | нд | нд | нд | 0 | 0 | нд | нд | нд | нд | нд | нд
1.2.1.2 | Техническое перевооружение ТП-1368 в части замены силовых трансформаторов Т1 марки ТМ-630/10, Т2 марки ТМ-630/10 на трансформаторы энергосберегающие марки ТМГ-630/10 | J_002773 | 0 | нд | 0 | 0 | 0 | нд | 0 | 0 | нд | нд | нд | 1.26 | 0 | 0 | нд | нд | нд | нд | нд | нд | 0 | 0 | нд | нд | нд | нд | нд | нд
1.2.1.2 | Техническое перевооружение ТП-1363 в части замены силового трансформатора Т2 марки ТМ-400/10 с уменьшением номинальной мощности на трансформатор энергосберегающий марки ТМГ-160/10 | J_002772 | 0 | нд | 0 | 0 | 0 | нд | 0 | 0 | нд | нд | нд | 0.16 | 0 | 0 | нд | нд | нд | нд | нд | нд | 0 | 0 | нд | нд | нд | нд | нд | нд
1.2.1.2 | Техническое перевооружение ТП-1361 в части замены силового трансформатора Т1 марки ТМ-400/10 на трансформатор энергосберегающий марки ТМГ-400/10 | J_002771 | 0 | нд | 0 | 0 | 0 | нд | 0 | 0 | нд | нд | нд | 0.4 | 0 | 0 | нд | нд | нд | нд | нд | нд | 0 | 0 | нд | нд | нд | нд | нд | нд
1.2.1.2 | Техническое перевооружение ТП-1341 в части замены силового трансформатора Т1 марки ТМ-630/10 на трансформатор энергосберегающий марки ТМГ-630/10 | J_002770 | 0 | нд | 0 | 0 | 0 | нд | 0 | 0 | нд | нд | нд | 0.63 | 0 | 0 | нд | нд | нд | нд | нд | нд | 0 | 0 | нд | нд | нд | нд | нд | нд
1.2.1.2 | Техническое перевооружение ТП-1324 в части замены силового трансформатора Т1 марки ТМ-400/10 с уменьшением номинальной мощности трансформатора на трансформатор энергосберегающий марки ТМГ-250/10 | J_002769 | 0 | нд | 0 | 0 | 0 | нд | 0 | 0 | нд | нд | нд | 0.25 | 0 | 0 | нд | нд | нд | нд | нд | нд | 0 | 0 | нд | нд | нд | нд | нд | нд
1.2.1.2 | Техническое перевооружение ТП-1319 в части замены силового трансформатора Т2 марки ТМ-400/10 на трансформатор энергосберегающий марки ТМГ-400/10 | J_002768 | 0 | нд | 0 | 0 | 0 | нд | 0 | 0 | нд | нд | нд | 0.4 | 0 | 0 | нд | нд | нд | нд | нд | нд | 0 | 0 | нд | нд | нд | нд | нд | нд
1.2.1.2 | Техническое перевооружение ТП-1317 в части замены силового трансформатора Т2 марки ТМ-400/10 на трансформатор энергосберегающий марки ТМГ-400/10 | J_002767 | 0 | нд | 0 | 0 | 0 | нд | 0 | 0 | нд | нд | нд | 0.4 | 0 | 0 | нд | нд | нд | нд | нд | нд | 0 | 0 | нд | нд | нд | нд | нд | нд
1.2.1.2 | Техническое перевооружение ТП-1298 в части замены силового трансформатора Т2 марки ТМ-400/10 на трансформатор энергосберегающий марки ТМГ-400/10 | J_002766 | 0 | нд | 0 | 0 | 0 | нд | 0 | 0 | нд | нд | нд | 0.4 | 0 | 0 | нд | нд | нд | нд | нд | нд | 0 | 0 | нд | нд | нд | нд | нд | нд
1.2.1.2 | Техническое перевооружение ТП-1292 в части замены силовых трансформаторов Т1 марки ТМ-400/10, Т2 марки ТМ-400/10 с уменьшением номинальной мощности на трансформаторы энергосберегающие марки ТМГ-250/10 | J_002765 | 0 | нд | 0 | 0 | 0 | нд | 0 | 0 | нд | нд | нд | 0.5 | 0 | 0 | нд | нд | нд | нд | нд | нд | 0 | 0 | нд | нд | нд | нд | нд | нд
1.2.1.2 | Техническое перевооружение ТП-1175 в части замены силового трансформатора Т2 марки ТМ-400/10 с уменьшением номинальной мощности на трансформатор энергосберегающий марки ТМГ-250/10 | J_002764 | 0 | нд | 0 | 0 | 0 | нд | 0 | 0 | нд | нд | нд | 0.25 | 0 | 0 | нд | нд | нд | нд | нд | нд | 0 | 0 | нд | нд | нд | нд | нд | нд
1.2.1.2 | Техническое перевооружение оборудования РТП-4 в части РЗА путём установки централизованной микропроцессорной защиты от замыкания на землю | J_002603 | нд | нд | нд | нд | нд | нд | нд | нд | нд | нд | нд | нд | нд | нд | нд | нд | нд | нд | нд | нд | 0 | 0 | нд | нд | нд | нд | нд | нд
1.2.1.2 | Техническое перевооружение оборудования РТП-101 в части РЗА путём установки централизованной микропроцессорной защиты от замыкания на землю | J_002602 | нд | нд | нд | нд | нд | нд | нд | нд | нд | нд | нд | нд | нд | нд | нд | нд | нд | нд | нд | нд | 0 | 0 | нд | нд | нд | нд | нд | нд
1.2.1.2 | Техническое перевооружение оборудования ТП-1748 в части телемеханики путём установки шкафа телемеханики со встроенной системой бесперебойного питания. | J_002601 | нд | нд | нд | нд | нд | нд | нд | нд | нд | нд | нд | нд | нд | нд | нд | нд | нд | нд | нд | нд | 0 | 0 | нд | нд | нд | нд | нд | нд
1.2.1.2 | Техническое перевооружение оборудования ТП-1619 в части телемеханики путём установки шкафа телемеханики со встроенной системой бесперебойного питания. | J_002600 | нд | нд | нд | нд | нд | нд | нд | нд | нд | нд | нд | нд | нд | нд | нд | нд | нд | нд | нд | нд | 0 | 0 | нд | нд | нд | нд | нд | нд
1.2.1.2 | Техническое перевооружение оборудования ТП-1435 в части телемеханики путём установки шкафа телемеханики со встроенной системой бесперебойного питания. | J_002599 | нд | нд | нд | нд | нд | нд | нд | нд | нд | нд | нд | нд | нд | нд | нд | нд | нд | нд | нд | нд | 0 | 0 | нд | нд | нд | нд | нд | нд
1.2.1.2 | Техническое перевооружение оборудования ТП-1428 в части телемеханики путём установки шкафа телемеханики со встроенной системой бесперебойного питания. | J_002598 | нд | нд | нд | нд | нд | нд | нд | нд | нд | нд | нд | нд | нд | нд | нд | нд | нд | нд | нд | нд | 0 | 0 | нд | нд | нд | нд | нд | нд
1.2.1.2 | Техническое перевооружение оборудования ТП-1220 в части телемеханики путём установки шкафа телемеханики со встроенной системой бесперебойного питания. | J_002597 | нд | нд | нд | нд | нд | нд | нд | нд | нд | нд | нд | нд | нд | нд | нд | нд | нд | нд | нд | нд | 0 | 0 | нд | нд | нд | нд | нд | нд
1.2.1.2 | Техническое перевооружение оборудования ТП-496 в части телемеханики путём установки шкафа телемеханики со встроенной системой бесперебойного питания. | J_002596 | нд | нд | нд | нд | нд | нд | нд | нд | нд | нд | нд | нд | нд | нд | нд | нд | нд | нд | нд | нд | 0 | 0 | нд | нд | нд | нд | нд | нд
1.2.1.2 | Техническое перевооружение оборудования ТП-117 в части телемеханики путём установки шкафа телемеханики со встроенной системой бесперебойного питания. | J_002595 | нд | нд | нд | нд | нд | нд | нд | нд | нд | нд | нд | нд | нд | нд | нд | нд | нд | нд | нд | нд | 0 | 0 | нд | нд | нд | нд | нд | нд
1.2.1.2 | Техническое перевооружение оборудования ТП-15 в части телемеханики путём установки шкафа телемеханики со встроенной системой бесперебойного питания. | J_002594 | нд | нд | нд | нд | нд | нд | нд | нд | нд | нд | нд | нд | нд | нд | нд | нд | нд | нд | нд | нд | 0 | 0 | нд | нд | нд | нд | нд | нд
1.2.1.2 | Техническое перевооружение оборудования ТП-1430 в части телемеханики путём установки шкафа телемеханики со встроенной системой бесперебойного питания. | J_002593 | нд | нд | нд | нд | нд | нд | нд | нд | нд | нд | нд | нд | нд | нд | нд | нд | нд | нд | нд | нд | 0 | 0 | нд | нд | нд | нд | нд | нд
1.2.1.2 | Техническое перевооружение оборудования ТП-1337 в части телемеханики путём установки шкафа телемеханики со встроенной системой бесперебойного питания. | J_002592 | нд | нд | нд | нд | нд | нд | нд | нд | нд | нд | нд | нд | нд | нд | нд | нд | нд | нд | нд | нд | 0 | 0 | нд | нд | нд | нд | нд | нд
1.2.1.2 | Техническое перевооружение оборудования ТП-1324 в части телемеханики путём установки шкафа телемеханики со встроенной системой бесперебойного питания. | J_002591 | нд | нд | нд | нд | нд | нд | нд | нд | нд | нд | нд | нд | нд | нд | нд | нд | нд | нд | нд | нд | 0 | 0 | нд | нд | нд | нд | нд | нд
1.2.1.2 | Техническое перевооружение оборудования ТП-1297 в части телемеханики путём установки шкафа телемеханики со встроенной системой бесперебойного питания. | J_002590 | нд | нд | нд | нд | нд | нд | нд | нд | нд | нд | нд | нд | нд | нд | нд | нд | нд | нд | нд | нд | 0 | 0 | нд | нд | нд | нд | нд | нд
1.2.1.2 | Техническое перевооружение оборудования ТП-372 в части телемеханики путём установки шкафа телемеханики со встроенной системой бесперебойного питания. | J_002588 | нд | нд | нд | нд | нд | нд | нд | нд | нд | нд | нд | нд | нд | нд | нд | нд | нд | нд | нд | нд | 0 | 0 | нд | нд | нд | нд | нд | нд
1.2.1.2 | Техническое перевооружение оборудования ТП-1627 в части телемеханики путём установки шкафа телемеханики со встроенной системой бесперебойного питания. | J_002578 | нд | нд | нд | нд | нд | нд | нд | нд | нд | нд | нд | нд | нд | нд | нд | нд | нд | нд | нд | нд | 0 | 0 | нд | нд | нд | нд | нд | нд
1.2.1.2 | Техническое перевооружение оборудования ТП-93 в части телемеханики путём установки шкафа телемеханики со встроенной системой бесперебойного питания. | J_002550 | нд | нд | нд | нд | нд | нд | нд | нд | нд | нд | нд | нд | нд | нд | нд | нд | нд | нд | нд | нд | 0 | 0 | нд | нд | нд | нд | нд | нд
1.2.1.2 | Техническое перевооружение оборудования ТП-60 в части телемеханики путём установки шкафа телемеханики со встроенной системой бесперебойного питания. | J_002544 | нд | нд | нд | нд | нд | нд | нд | нд | нд | нд | нд | нд | нд | нд | нд | нд | нд | нд | нд | нд | 0 | 0 | нд | нд | нд | нд | нд | нд
1.2.1.2 | Техническое перевооружение оборудования ТП-1012 в части телемеханики путём установки шкафа телемеханики со встроенной системой бесперебойного питания. | J_002525 | нд | нд | нд | нд | нд | нд | нд | нд | нд | нд | нд | нд | нд | нд | нд | нд | нд | нд | нд | нд | 0 | 0 | нд | нд | нд | нд | нд | нд
1.2.1.2 | Техническое перевооружение оборудования ТП-600 в части телемеханики путём установки шкафа телемеханики со встроенной системой бесперебойного питания. | J_002522 | нд | нд | нд | нд | нд | нд | нд | нд | нд | нд | нд | нд | нд | нд | нд | нд | нд | нд | нд | нд | 0 | 0 | нд | нд | нд | нд | нд | нд
1.2.2 | Реконструкция, модернизация, техническое перевооружение линий электропередачи, всего, в том числе: | Г | 0 | 0 | 0 | 0 | 0 | 0 | 0 | 0 | 0 | 0 | нд | 0 | 37.22 | 9.217 | 0 | 0 | 0 | 0 | 0 | 0 | 0 | 0 | 0 | 0 | 0 | 0 | 0 | 0
1.2.2.1 | Реконструкция линий электропередачи, всего, в том числе: | Г | 0 | 0 | 0 | 0 | 0 | 0 | 0 | 0 | 0 | 0 | нд | 0 | 30.665 | 9.089 | 0 | 0 | 0 | 0 | 0 | 0 | 0 | 0 | 0 | 0 | 0 | 0 | 0 | 0
1.2.2.1 | Реконструкция КЛ-0,4 кВ ТП-8 1с - ВРУ Мопра, 50 путем замены силового эл.кабеля марки ААБ-3х95, длиной 0,21 км с увеличением протяженности трассы на кабель марки АПвБбШв-4х120 длиной 0,231 км. | J_002948 | нд | нд | нд | 0 | 0 | нд | 0 | 0 | нд | нд | нд | нд | 0 | 0.231 | нд | нд | нд | нд | нд | нд | 0 | 0 | нд | нд | нд | нд | нд | нд
1.2.2.1 | Реконструкция КЛ-0,4 кВ ТП-8 2с - ВРУ Свободы, 50 путем замены силового эл.кабеля марки ААШв-3х120+1х70, длиной 0,072 км с увеличением протяженности трассы на кабель марки АПвБбШв-4х120 длиной 0,08 км. | J_002947 | нд | нд | нд | 0 | 0 | нд | 0 | 0 | нд | нд | нд | нд | 0 | 0.08 | нд | нд | нд | нд | нд | нд | 0 | 0 | нд | нд | нд | нд | нд | нд
1.2.2.1 | Реконструкция КЛ-0,4 кВ ТП-8 1с - ВРУ Свободы, 50 путем замены силового эл.кабеля марки ААШв-3х120+1х70, длиной 0,072 км с увеличением протяженности трассы на кабель марки АПвБбШв-4х120 длиной 0,08 км. | J_002946 | нд | нд | нд | 0 | 0 | нд | 0 | 0 | нд | нд | нд | нд | 0 | 0.08 | нд | нд | нд | нд | нд | нд | 0 | 0 | нд | нд | нд | нд | нд | нд
1.2.2.1 | Реконструкция КЛ-0,4 кВ ТП-8 1с - Школа №35 каб. А и Б путем замены силового эл.кабеля марки АПБШв-3х50, общей длиной 0,4 км с уменьшением протяженности трассы на кабель марки АПвБбШв-4х120 длиной 0,22 км. | J_002945 | нд | нд | нд | 0 | 0 | нд | 0 | 0 | нд | нд | нд | нд | 0 | 0.22 | нд | нд | нд | нд | нд | нд | 0 | 0 | нд | нд | нд | нд | нд | нд
1.2.2.1 | Реконструкция КЛ-0,4 кВ УП-1051 - ВЛ (от ТП-8) путем замены силового эл.кабеля марки ААБл-3х120, длиной 0,02 км с увеличением протяженности трассы на провод марки СИП-3х70+1х54,6 длиной 0,030 км. | J_002944 | нд | нд | нд | 0 | 0 | нд | 0 | 0 | нд | нд | нд | нд | 0 | 0.022 | нд | нд | нд | нд | нд | нд | 0 | 0 | нд | нд | нд | нд | нд | нд
1.2.2.1 | Реконструкция КЛ-0,4 кВ УП-689 - УП-734 (от ТП-8) путем замены силового эл.кабеля марки ААШв-3х120, длиной 0,08 км с увеличением протяженности трассы на кабель марки АПвБбШв-4х150 длиной 0,088 км. | J_002943 | нд | нд | нд | 0 | 0 | нд | 0 | 0 | нд | нд | нд | нд | 0 | 0.088 | нд | нд | нд | нд | нд | нд | 0 | 0 | нд | нд | нд | нд | нд | нд
1.2.2.1 | Реконструкция КЛ-0,4 кВ ТП-8 - ВРУ Свободы, 48 путем замены силового эл.кабеля марки ААШв-3х120, длиной 0,045 км с увеличением протяженности трассы на кабель марки АПвБбШв-4х50 длиной 0,05 км. | J_002942 | нд | нд | нд | 0 | 0 | нд | 0 | 0 | нд | нд | нд | нд | 0 | 0.05 | нд | нд | нд | нд | нд | нд | 0 | 0 | нд | нд | нд | нд | нд | нд
1.2.2.1 | Реконструкция КЛ-0,4 кВ ТП-8 - ВРУ Труда, 18 каб. А и Б путем замены силового эл.кабеля марки ААБ-3х95, общей длиной 0,23 км с уменьшением протяженности трассы на кабель марки АПвБбШв-4х120 длиной 0,127 км. | J_002941 | нд | нд | нд | 0 | 0 | нд | 0 | 0 | нд | нд | нд | нд | 0 | 0.127 | нд | нд | нд | нд | нд | нд | 0 | 0 | нд | нд | нд | нд | нд | нд
1.2.2.1 | Реконструкция КЛ-0,4 кВ УП-734 - ВЛ Город (от ТП-8) путем замены силового эл.кабеля марки ААШв-3х120, длиной 0,04 км с увеличением протяженности трассы на провод марки СИП-3х70+1х54,6 длиной 0,044 км. | J_002940 | нд | нд | нд | 0 | 0 | нд | 0 | 0 | нд | нд | нд | нд | 0 | 0.044 | нд | нд | нд | нд | нд | нд | 0 | 0 | нд | нд | нд | нд | нд | нд
1.2.2.1 | Реконструкция КЛ-0,4 кВ УП-733 - УП-735 (от ТП-8) путем замены силового эл.кабеля марки АСБ-3х150+1х50, длиной 0,066 км с увеличением протяженности трассы на кабель марки АПвБбШв-4х150 длиной 0,073 км. | J_002939 | нд | нд | нд | 0 | 0 | нд | 0 | 0 | нд | нд | нд | нд | 0 | 0.073 | нд | нд | нд | нд | нд | нд | 0 | 0 | нд | нд | нд | нд | нд | нд
1.2.2.1 | Реконструкция КЛ-0,4 кВ УП-734 - УП-735 каб. А (от ТП-8) путем замены силового эл.кабеля марки АСБ-3х185+1х50 длиной 0,5 км с увеличением протяженности трассы на кабель марки АПвБбШв-4х150 длиной 0,055 км. | J_002938 | нд | нд | нд | 0 | 0 | нд | 0 | 0 | нд | нд | нд | нд | 0 | 0.055 | нд | нд | нд | нд | нд | нд | 0 | 0 | нд | нд | нд | нд | нд | нд
1.2.2.1 | Реконструкция КЛ-0,4 кВ ТП-8 - УП-734 путем замены силового эл.кабеля марки АСБ-3х185+1х50, длиной 0,118 км с увеличением протяженности трассы на кабель марки АПвБбШв-4х240 длиной 0,130 км. | J_002937 | нд | нд | нд | 0 | 0 | нд | 0 | 0 | нд | нд | нд | нд | 0 | 0.13 | нд | нд | нд | нд | нд | нд | 0 | 0 | нд | нд | нд | нд | нд | нд
1.2.2.1 | Реконструкция КЛ-0,4 кВ ТП-8 - УП-733 путем замены силового эл.кабеля марки АСБ-3х185+1х50, длиной 0,036 км с увеличением протяженности трассы на кабель марки АПвБбШв-4х240 длиной 0,041 км. | J_002936 | нд | нд | нд | 0 | 0 | нд | 0 | 0 | нд | нд | нд | нд | 0 | 0.041 | нд | нд | нд | нд | нд | нд | 0 | 0 | нд | нд | нд | нд | нд | нд
1.2.2.1 | Реконструкция КЛ-0,4 кВ ТП-8 - УП-10 путем замены силового эл.кабеля марки ААШв-3х120, длиной 0,153 км с увеличением протяженности трассы на кабель марки АПвБбШв-4х50 длиной 0,168 км. | J_002935 | нд | нд | нд | 0 | 0 | нд | 0 | 0 | нд | нд | нд | нд | 0 | 0.168 | нд | нд | нд | нд | нд | нд | 0 | 0 | нд | нд | нд | нд | нд | нд
1.2.2.1 | Реконструкция КЛ-0,4 кВ ТП-7 2с - ЦТП-29 путем замены силового эл.кабеля марки АВВБ-4х25, длиной 0,02 км с увеличением протяженности трассы на провод СИП-4х25 длиной 0,030 км. | J_002934 | нд | нд | нд | 0 | 0 | нд | 0 | 0 | нд | нд | нд | нд | 0 | 0.03 | нд | нд | нд | нд | нд | нд | 0 | 0 | нд | нд | нд | нд | нд | нд
1.2.2.1 | Реконструкция КЛ-0,4 кВ ТП-7 1с - ЦТП-29 путем замены силового эл.кабеля марки АВВБ-4х25, длиной 0,02 км с увеличением протяженности трассы на провод СИП-4х25 длиной 0,030 км. | J_002933 | нд | нд | нд | 0 | 0 | нд | 0 | 0 | нд | нд | нд | нд | 0 | 0.03 | нд | нд | нд | нд | нд | нд | 0 | 0 | нд | нд | нд | нд | нд | нд
1.2.2.1 | Реконструкция КЛ-0,4 кВ ТП-7 - ВРУ Труда, 32 путем замены силового эл.кабеля марки АВВГ-4х95, длиной 0,16 км с увеличением протяженности трассы на кабель марки АПвБбШв-4х120 длиной 0,176 км. | J_002932 | нд | нд | нд | 0 | 0 | нд | 0 | 0 | нд | нд | нд | нд | 0 | 0.176 | нд | нд | нд | нд | нд | нд | 0 | 0 | нд | нд | нд | нд | нд | нд
1.2.2.1 | Реконструкция КЛ-0,4 кВ ТП-7 2с - ВРУ Володарского, 75 путем замены силового эл.кабеля марки ААБ-3х150, длиной 0,05 км с увеличением протяженности трассы на кабель марки АПвБбШв-4х120 длиной 0,055 км. | J_002931 | нд | нд | нд | 0 | 0 | нд | 0 | 0 | нд | нд | нд | нд | 0 | 0.055 | нд | нд | нд | нд | нд | нд | 0 | 0 | нд | нд | нд | нд | нд | нд
1.2.2.1 | Реконструкция КЛ-0,4 кВ ТП-7 1с - ВРУ Володарского, 75 путем замены силового эл.кабеля марки ААБ-3х150, длиной 0,05 км с увеличением протяженности трассы на кабель марки АПвБбШв-4х120 длиной 0,055 км. | J_002930 | нд | нд | нд | 0 | 0 | нд | 0 | 0 | нд | нд | нд | нд | 0 | 0.055 | нд | нд | нд | нд | нд | нд | 0 | 0 | нд | нд | нд | нд | нд | нд
1.2.2.1 | Реконструкция КЛ-0,4 кВ ТП-7 2с - ВРУ Володарского, 79 д/с №128 путем замены силового эл.кабеля марки АСБ-3х95+1х35, длиной 0,07 км с увеличением протяженности трассы на кабель марки АПвБбШв-4х120 длиной 0,077 км. | J_002929 | нд | нд | нд | 0 | 0 | нд | 0 | 0 | нд | нд | нд | нд | 0 | 0.077 | нд | нд | нд | нд | нд | нд | 0 | 0 | нд | нд | нд | нд | нд | нд
1.2.2.1 | Реконструкция КЛ-0,4 кВ ТП-7 2с - ВРУ Володарского, 79 путем замены силового эл.кабеля марки АВВГ-3х50+1х25, длиной 0,1 км с увеличением протяженности трассы на кабель марки АПвБбШв-4х50 длиной 0,11 км. | J_002928 | нд | нд | нд | 0 | 0 | нд | 0 | 0 | нд | нд | нд | нд | 0 | 0.11 | нд | нд | нд | нд | нд | нд | 0 | 0 | нд | нд | нд | нд | нд | нд
1.2.2.1 | Реконструкция КЛ-0,4 кВ ТП-7 1с - ВРУ Володарского, 79 путем замены силового эл.кабеля марки АВВГ-3х50+1х25, длиной 0,1 км с увеличением протяженности трассы на кабель марки АПвБбШв-4х50 длиной 0,11 км. | J_002927 | нд | нд | нд | 0 | 0 | нд | 0 | 0 | нд | нд | нд | нд | 0 | 0.11 | нд | нд | нд | нд | нд | нд | 0 | 0 | нд | нд | нд | нд | нд | нд
1.2.2.1 | Реконструкция КЛ-0,4 кВ ТП-7 1с - ВРУ Володарского, 70 каб. Б путем замены силового эл.кабеля марки АВВГ-3х50+1х25, длиной 0,105 км с увеличением протяженности трассы на кабель марки АПвБбШв-4х50 длиной 0,120 км. | J_002926 | нд | нд | нд | 0 | 0 | нд | 0 | 0 | нд | нд | нд | нд | 0 | 0.12 | нд | нд | нд | нд | нд | нд | 0 | 0 | нд | нд | нд | нд | нд | нд
1.2.2.1 | Реконструкция КЛ-0,4 кВ ТП-7 1с - ВРУ Володарского, 70 каб. А путем замены силового эл.кабеля марки АВВГ-3х50+1х25, длиной 0,104 км с увеличением протяженности трассы на кабель марки АПвБбШв-4х50 длиной 0,120 км. | J_002925 | нд | нд | нд | 0 | 0 | нд | 0 | 0 | нд | нд | нд | нд | 0 | 0.12 | нд | нд | нд | нд | нд | нд | 0 | 0 | нд | нд | нд | нд | нд | нд
1.2.2.1 | Реконструкция КЛ-0,4 кВ ТП-7 1с - ВРУ магазин Пятницкая, 33 путем замены силового эл.кабеля марки АВВГ-3х35+1х16, длиной 0,153 км с увеличением протяженности трассы на кабель марки АПвБбШв-4х50 длиной 0,168 км. | J_002924 | нд | нд | нд | 0 | 0 | нд | 0 | 0 | нд | нд | нд | нд | 0 | 0.168 | нд | нд | нд | нд | нд | нд | 0 | 0 | нд | нд | нд | нд | нд | нд
1.2.2.1 | Реконструкция КЛ-0,4 кВ ТП-7 2с - ВРУ магазин Пятницкая, 33 путем замены силового эл.кабеля марки АВВГ-3х35+1х16, длиной 0,153 км с увеличением протяженности трассы на кабель марки АПвБбШв-4х50 длиной 0,168 км. | J_002923 | нд | нд | нд | 0 | 0 | нд | 0 | 0 | нд | нд | нд | нд | 0 | 0.168 | нд | нд | нд | нд | нд | нд | 0 | 0 | нд | нд | нд | нд | нд | нд
1.2.2.1 | Реконструкция КЛ-0,4 кВ ТП-7 - УП-615 путем замены силового эл.кабеля марки АПВБ-3х185, длиной 0,195 км с увеличением протяженности трассы на кабель марки АПвБбШп-4х240 длиной 0,215 км. | J_002922 | нд | нд | нд | 0 | 0 | нд | 0 | 0 | нд | нд | нд | нд | 0 | 0.215 | нд | нд | нд | нд | нд | нд | 0 | 0 | нд | нд | нд | нд | нд | нд
1.2.2.1 | Реконструкция КЛ-0,4 кВ ТП-7 2с - ВРУ Пятницкая, 33 путем замены силового эл.кабеля марки АВВГ-3х35+1х16, длиной 0,189 км с увеличением протяженности трассы на кабель марки АПвБбШв-4х50 длиной 0,208 км. | J_002921 | нд | нд | нд | 0 | 0 | нд | 0 | 0 | нд | нд | нд | нд | 0 | 0.208 | нд | нд | нд | нд | нд | нд | 0 | 0 | нд | нд | нд | нд | нд | нд
1.2.2.1 | Реконструкция КЛ-0,4 кВ ТП-7 1с - ВРУ Пятницкая, 33 путем замены силового эл.кабеля марки АВВГ-3х35+1х16, длиной 0,189 км с увеличением протяженности трассы на кабель марки АПвБбШв-4х50 длиной 0,208 км. | J_002920 | нд | нд | нд | 0 | 0 | нд | 0 | 0 | нд | нд | нд | нд | 0 | 0.208 | нд | нд | нд | нд | нд | нд | 0 | 0 | нд | нд | нд | нд | нд | нд
1.2.2.1 | Реконструкция КЛ-0,4 кВ ТП-1400 - ВРУ Д/с №163 путем замены силового эл.кабеля марки АСБ-3х95+1х35 длиной 0,185 км с увеличением протяженности трассы на кабель марки АПвБбШв-4х150 длиной 0,200 км. | J_002919 | нд | нд | нд | 0 | 0 | нд | 0 | 0 | нд | нд | нд | нд | 0 | 0.2 | нд | нд | нд | нд | нд | нд | 0 | 0 | нд | нд | нд | нд | нд | нд
1.2.2.1 | Реконструкция КЛ-0,4 кВ УП-591 - УП-871 (от ТП-1400) путем замены силового эл.кабеля марки ААБ-3х120 длиной 0,086 км с увеличением протяженности трассы на кабель марки АПвБбШв-4х150 длиной 0,095 км. | J_002918 | нд | нд | нд | 0 | 0 | нд | 0 | 0 | нд | нд | нд | нд | 0 | 0.095 | нд | нд | нд | нд | нд | нд | 0 | 0 | нд | нд | нд | нд | нд | нд
1.2.2.1 | Реконструкция КЛ-0,4 кВ УП-872 - УП-871 (от ТП-1400) путем замены силового эл.кабеля марки ААБ-3х120 длиной 0,040 км с увеличением протяженности трассы на кабель марки АПвБбШв-4х150 длиной 0,045 км. | J_002917 | нд | нд | нд | 0 | 0 | нд | 0 | 0 | нд | нд | нд | нд | 0 | 0.045 | нд | нд | нд | нд | нд | нд | 0 | 0 | нд | нд | нд | нд | нд | нд
1.2.2.1 | Реконструкция КЛ-0,4 кВ УП-870 - УП-872 (от ТП-1400) путем замены силового эл.кабеля марки ААБ-3х120 длиной 0,122 км с увеличением протяженности трассы на кабель марки АПвБбШв-4х150 длиной 0,135 км. | J_002916 | нд | нд | нд | 0 | 0 | нд | 0 | 0 | нд | нд | нд | нд | 0 | 0.135 | нд | нд | нд | нд | нд | нд | 0 | 0 | нд | нд | нд | нд | нд | нд
1.2.2.1 | Реконструкция КЛ-0,4 кВ ТП-1400 - УП-870 путем замены силового эл.кабеля марки ААБ-3х120 длиной 0,175 км с увеличением протяженности трассы на кабель марки АПвБбШв-4х240 длиной 0,195 км. | J_002915 | нд | нд | нд | 0 | 0 | нд | 0 | 0 | нд | нд | нд | нд | 0 | 0.195 | нд | нд | нд | нд | нд | нд | 0 | 0 | нд | нд | нд | нд | нд | нд
1.2.2.1 | Реконструкция КЛ-0,4 кВ ТП-1400 - УП-819 каб. "А" и "Б" путем замены силового эл.кабеля марки 2хААШв-3х95 общей длиной 0,120 км с уменьшением протяженности трассы на кабель марки АПвБбШв-4х240 длиной 0,070 км. в результате получится КЛ-0,4 кВ ТП-1400 - УП-819 | J_002914 | нд | нд | нд | 0 | 0 | нд | 0 | 0 | нд | нд | нд | нд | 0 | 0.07 | нд | нд | нд | нд | нд | нд | 0 | 0 | нд | нд | нд | нд | нд | нд
1.2.2.1 | Реконструкция КЛ-0,4 кВ ТП-1400 - УП-500 путем замены силового эл.кабеля марки ААБ-3х120 длиной 0,072 км с увеличением протяженности трассы на кабель марки АПвБбШв-4х150 длиной 0,080 км. | J_002913 | нд | нд | нд | 0 | 0 | нд | 0 | 0 | нд | нд | нд | нд | 0 | 0.08 | нд | нд | нд | нд | нд | нд | 0 | 0 | нд | нд | нд | нд | нд | нд
1.2.2.1 | Реконструкция КЛ-0,4 кВ ТП-1400 - УП-498 путем замены силового эл.кабеля марки АСБ-3х95 длиной 0,056 км с увеличением протяженности трассы на кабель марки АПвБбШв-4х150 длиной 0,065 км. | J_002912 | нд | нд | нд | 0 | 0 | нд | 0 | 0 | нд | нд | нд | нд | 0 | 0.065 | нд | нд | нд | нд | нд | нд | 0 | 0 | нд | нд | нд | нд | нд | нд
1.2.2.1 | Реконструкция КЛ-0,4 кВ УП-499 - УП-498 (от ТП-1400) путем замены силового эл.кабеля марки АСБ-3х95 длиной 0,086 км с увеличением протяженности трассы на кабель марки АПвБбШв-4х120 длиной 0,095 км. | J_002911 | нд | нд | нд | 0 | 0 | нд | 0 | 0 | нд | нд | нд | нд | 0 | 0.095 | нд | нд | нд | нд | нд | нд | 0 | 0 | нд | нд | нд | нд | нд | нд
1.2.2.1 | Реконструкция КЛ-0,4 кВ УП-500 - УП-501 (от ТП-1400) путем замены силового эл.кабеля марки ААБ-3х120 длиной 0,136 км с увеличением протяженности трассы на кабель марки АПвБбШв-4х120 длиной 0,150 км. | J_002910 | нд | нд | нд | 0 | 0 | нд | 0 | 0 | нд | нд | нд | нд | 0 | 0.15 | нд | нд | нд | нд | нд | нд | 0 | 0 | нд | нд | нд | нд | нд | нд
1.2.2.1 | Реконструкция КЛ-0,4 кВ УП-502 - УП-501 (от ТП-1400)путем замены силового эл.кабеля марки ААБ-3х120 длиной 0,040 км с увеличением протяженности трассы на кабель марки АПвБбШв-4х120 длиной 0,045 км. | J_002909 | нд | нд | нд | 0 | 0 | нд | 0 | 0 | нд | нд | нд | нд | 0 | 0.045 | нд | нд | нд | нд | нд | нд | 0 | 0 | нд | нд | нд | нд | нд | нд
1.2.2.1 | Реконструкция КЛ-0,4 кВ УП-505 - УП-499 (от ТП-1402)путем замены силового эл.кабеля марки ААШВ-3х95 длиной 0,105 км с увеличением протяженности трассы на кабель марки АПвБбШв-4х120 длиной 0,120 км. | J_002908 | нд | нд | нд | 0 | 0 | нд | 0 | 0 | нд | нд | нд | нд | 0 | 0.12 | нд | нд | нд | нд | нд | нд | 0 | 0 | нд | нд | нд | нд | нд | нд
1.2.2.1 | Реконструкция КЛ-0,4 кВ УП-504 - УП-505 (от ТП-1402)путем замены силового эл.кабеля марки ААШВ-3х95 длиной 0,075 км с увеличением протяженности трассы на кабель марки АПвБбШв-4х120 длиной 0,085 км. | J_002907 | нд | нд | нд | 0 | 0 | нд | 0 | 0 | нд | нд | нд | нд | 0 | 0.085 | нд | нд | нд | нд | нд | нд | 0 | 0 | нд | нд | нд | нд | нд | нд
1.2.2.1 | Реконструкция КЛ-0,4 кВ РТП-102 - УП-595 каб. "А" и "Б" путём замены силового эл.кабеля марки 2хААБ-3х70 общей длиной 0,500 км с уменьшением протяженности трассы на кабель марки АПвБбШв-4х150 длиной 0,135 км. в результате получиться эл.кабель КЛ-0,4 кВ ТП-1402 - УП-595 | J_002906 | нд | нд | нд | 0 | 0 | нд | 0 | 0 | нд | нд | нд | нд | 0 | 0.135 | нд | нд | нд | нд | нд | нд | 0 | 0 | нд | нд | нд | нд | нд | нд
1.2.2.1 | Реконструкция КЛ-0,4 кВ ТП-1001(2с) - УП-594 путем замены силового эл.кабеля марки АПБШв-3х95+1х35 длиной 0,441 км с уменьшением протяженности трассы на кабель марки АПвБбШв-4х120 длиной 0,110 км. в результате получиться эл.кабель КЛ-0,4 кВ УП-594 - УП-595(от ТП-1402) | J_002905 | нд | нд | нд | 0 | 0 | нд | 0 | 0 | нд | нд | нд | нд | 0 | 0.11 | нд | нд | нд | нд | нд | нд | 0 | 0 | нд | нд | нд | нд | нд | нд
1.2.2.1 | Реконструкция КЛ-0,4 кВ РТП-102 - ВРУ Д/с №163 путем замены силового эл.кабеля марки АСБ-3х95+1х35 длиной 0,080 км с увеличением протяженности трассы и выносом с территории д/сада на кабель марки АПвБбШв-4х150 длиной 0,180 км. | J_002904 | нд | нд | нд | 0 | 0 | нд | 0 | 0 | нд | нд | нд | нд | 0 | 0.18 | нд | нд | нд | нд | нд | нд | 0 | 0 | нд | нд | нд | нд | нд | нд
1.2.2.1 | Реконструкция КЛ-0,4 кВ УП-502 - УП-503 (от РТП-102)путем замены силового эл.кабеля марки ААБ-3х120 длиной 0,060 км с увеличением протяженности трассы на кабель марки АПвБбШв-4х120 длиной 0,070 км. | J_002903 | нд | нд | нд | 0 | 0 | нд | 0 | 0 | нд | нд | нд | нд | 0 | 0.07 | нд | нд | нд | нд | нд | нд | 0 | 0 | нд | нд | нд | нд | нд | нд
1.2.2.1 | Реконструкция КЛ-0,4 кВ УП-503 - УП-504 (от РТП-102)путем замены силового эл.кабеля марки ААШВ-3х95 длиной 0,122 км с увеличением протяженности трассы на кабель марки АПвБбШв-4х150 длиной 0,135 км. | J_002902 | нд | нд | нд | 0 | 0 | нд | 0 | 0 | нд | нд | нд | нд | 0 | 0.135 | нд | нд | нд | нд | нд | нд | 0 | 0 | нд | нд | нд | нд | нд | нд
1.2.2.1 | Реконструкция КЛ-0,4 кВ РТП-102 - УП-503 каб "А" и "Б" путем замены силового эл.кабеля марки 2хААБ-3х95+1х35 общей длиной 0,170 км с уменьшением протяженности трассы на кабель марки АПвБбШв-4х240 длиной 0,100 км. в результате получится КЛ-0,4 кВ РТП-102 - УП-503 | J_002901 | нд | нд | нд | 0 | 0 | нд | 0 | 0 | нд | нд | нд | нд | 0 | 0.1 | нд | нд | нд | нд | нд | нд | 0 | 0 | нд | нд | нд | нд | нд | нд
1.2.2.1 | Реконструкция КЛ-0,4 кВ УП-594 - УП-593 (от РТП-102) путем замены силового эл.кабеля марки ААШВ-3х120 длиной 0,070 км с увеличением протяженности трассы на кабель марки АПвБбШв-4х120 длиной 0,080 км. | J_002900 | нд | нд | нд | 0 | 0 | нд | 0 | 0 | нд | нд | нд | нд | 0 | 0.08 | нд | нд | нд | нд | нд | нд | 0 | 0 | нд | нд | нд | нд | нд | нд
1.2.2.1 | Реконструкция КЛ-0,4 кВ УП-592 - УП-593 (от РТП-102) путем замены силового эл.кабеля марки ААШВ-3х120 длиной 0,065 км с увеличением протяженности трассы на кабель марки АПвБбШв-4х150 длиной 0,075 км. | J_002899 | нд | нд | нд | 0 | 0 | нд | 0 | 0 | нд | нд | нд | нд | 0 | 0.075 | нд | нд | нд | нд | нд | нд | 0 | 0 | нд | нд | нд | нд | нд | нд
1.2.2.1 | Реконструкция КЛ-0,4 кВ РТП-102 - УП-593 путем замены силового эл.кабеля марки ААШВ-3х120 длиной 0,090 км с увеличением протяженности трассы на кабель марки АПвБбШв-4х150 длиной 0,100 км. | J_002898 | нд | нд | нд | 0 | 0 | нд | 0 | 0 | нд | нд | нд | нд | 0 | 0.1 | нд | нд | нд | нд | нд | нд | 0 | 0 | нд | нд | нд | нд | нд | нд
1.2.2.1 | Реконструкция КЛ-0,4 кВ УП-591 - УП-685 (от РТП-102)путем замены силового эл.кабеля марки ААБ-3х120+1х35 длиной 0,060 км с увеличением протяженности трассы на кабель марки АПвБбШв-4х150 длиной 0,070 км. | J_002897 | нд | нд | нд | 0 | 0 | нд | 0 | 0 | нд | нд | нд | нд | 0 | 0.07 | нд | нд | нд | нд | нд | нд | 0 | 0 | нд | нд | нд | нд | нд | нд
1.2.2.1 | Реконструкция КЛ-0,4 кВ УП-592 - УП-591 (от РТП-102)путем замены силового эл.кабеля марки ААБ-3х240 длиной 0,080 км с увеличением протяженности трассы на кабель марки АПвБбШв-4х150 длиной 0,090 км. | J_002896 | нд | нд | нд | 0 | 0 | нд | 0 | 0 | нд | нд | нд | нд | 0 | 0.09 | нд | нд | нд | нд | нд | нд | 0 | 0 | нд | нд | нд | нд | нд | нд
1.2.2.1 | Реконструкция КЛ-0,4 кВ РТП-102 - УП-592 путем замены силового эл.кабеля марки ААБ-3х240 длиной 0,080 км с увеличением протяженности трассы на кабель марки АПвБбШв-4х240 длиной 0,090 км. | J_002895 | нд | нд | нд | 0 | 0 | нд | 0 | 0 | нд | нд | нд | нд | 0 | 0.09 | нд | нд | нд | нд | нд | нд | 0 | 0 | нд | нд | нд | нд | нд | нд
1.2.2.1 | Реконструкция КЛ-0,4 кВ УП-340 - УП-1068 (от ТП-1224) путем замены силового эл.кабеля марки ААШв-3х95 длиной 0,117 км с увеличением протяженности трассы на кабель марки АПвБбШв-4х120 длиной 0,130 км. | J_002894 | нд | нд | нд | 0 | 0 | нд | 0 | 0 | нд | нд | нд | нд | 0 | 0.13 | нд | нд | нд | нд | нд | нд | 0 | 0 | нд | нд | нд | нд | нд | нд
1.2.2.1 | Реконструкция КЛ-0,4 кВ ТП-1224 - УП-340 путем замены силового эл.кабеля марки ААБ-3х120 длиной 0,075 км с увеличением протяженности трассы на кабель марки АПвБбШв-4х120 длиной 0,085 км. | J_002893 | нд | нд | нд | 0 | 0 | нд | 0 | 0 | нд | нд | нд | нд | 0 | 0.085 | нд | нд | нд | нд | нд | нд | 0 | 0 | нд | нд | нд | нд | нд | нд
1.2.2.1 | Реконструкция КЛ-0,4 кВ УП-123 - УП-203 (от ТП-1235) путем замены силового эл.кабеля марки ААБ-3х50+1х25 длиной 0,052 км с увеличением протяженности трассы на кабель марки АПвБбШв-4х120 длиной 0,060 км. | J_002892 | нд | нд | нд | 0 | 0 | нд | 0 | 0 | нд | нд | нд | нд | 0 | 0.06 | нд | нд | нд | нд | нд | нд | 0 | 0 | нд | нд | нд | нд | нд | нд
1.2.2.1 | Реконструкция КЛ-0,4 кВ ТП-1235 - УП-123 путем замены силового эл.кабеля марки ААБ-3х50+1х25 длиной 0,050 км с увеличением протяженности трассы на кабель марки АПвБбШв-4х120 длиной 0,055 км. | J_002891 | нд | нд | нд | 0 | 0 | нд | 0 | 0 | нд | нд | нд | нд | 0 | 0.055 | нд | нд | нд | нд | нд | нд | 0 | 0 | нд | нд | нд | нд | нд | нд
1.2.2.1 | Реконструкция КЛ-0,4 кВ УП-955 - УП-954 (от ТП-1231 ) путем замены силового эл.кабеля марки АСБ-3х70, длиной 0,062 км с увеличением протяженности трассы на кабель марки АПвБбШв-4х120 длиной 0,070 км. | J_002890 | нд | нд | нд | 0 | 0 | нд | 0 | 0 | нд | нд | нд | нд | 0 | 0.07 | нд | нд | нд | нд | нд | нд | 0 | 0 | нд | нд | нд | нд | нд | нд
1.2.2.1 | Реконструкция КЛ-0,4 кВ УП-956 - УП-955 каб. "А" и "Б" (от ТП-1231) путем замены силового эл.кабеля марки 2хААБ-3х70, общей длиной 0,082 км с уменьшением протяженности трассы на кабель марки АПвБбШв-4х150 длиной 0,050 км. в результате получиться КЛ-0,4 кВ УП-956 - УП-955 (от ТП-1231) | J_002889 | нд | нд | нд | 0 | 0 | нд | 0 | 0 | нд | нд | нд | нд | 0 | 0.05 | нд | нд | нд | нд | нд | нд | 0 | 0 | нд | нд | нд | нд | нд | нд
1.2.2.1 | Реконструкция КЛ-0,4 кВТП-1231 - УП-956 каб. "А" и "Б" путем замены силового эл.кабеля марки 2хААБ-3х70, общей длиной 0,158 км с уменьшением протяженности трассы на кабель марки АПвБбШв-4х240 длиной 0,090 км. в результате получиться КЛ-0,4 кВТП-1231 - УП-956 | J_002888 | нд | нд | нд | 0 | 0 | нд | 0 | 0 | нд | нд | нд | нд | 0 | 0.09 | нд | нд | нд | нд | нд | нд | 0 | 0 | нд | нд | нд | нд | нд | нд
1.2.2.1 | Реконструкция КЛ-0,4 кВУП-395 - УП-986 (от ТП-1232) путем замены силового эл.кабеля марки АПВБ-3х120+1х50, длиной 0,199 км с увеличением протяженности трассы на кабель марки АПвБбШв-4х120 длиной 0,220 км. | J_002887 | нд | нд | нд | 0 | 0 | нд | 0 | 0 | нд | нд | нд | нд | 0 | 0.22 | нд | нд | нд | нд | нд | нд | 0 | 0 | нд | нд | нд | нд | нд | нд
1.2.2.1 | Реконструкция КЛ-0,4кВ ТП-1232 - УП-622 путем замены силового эл.кабеля марки ААШв-3х95, длиной 0,260 км с увеличением протяженности трассы на кабель марки АПвБбШв-4х120 длиной 0,290 км. | J_002886 | нд | нд | нд | 0 | 0 | нд | 0 | 0 | нд | нд | нд | нд | 0 | 0.29 | нд | нд | нд | нд | нд | нд | 0 | 0 | нд | нд | нд | нд | нд | нд
1.2.2.1 | Реконструкция КЛ-0,4 кВ УП-597 - УП-953 (от ТП-1232) путем замены силового эл.кабеля марки АСБ-3х95+1х35, длиной 0,100 км с увеличением протяженности трассы на кабель марки АПвБбШв-4х120 длиной 0,110 км. | J_002885 | нд | нд | нд | 0 | 0 | нд | 0 | 0 | нд | нд | нд | нд | 0 | 0.11 | нд | нд | нд | нд | нд | нд | 0 | 0 | нд | нд | нд | нд | нд | нд
1.2.2.1 | Реконструкция КЛ-0,4 кВ УП-102 - УП-954 (от ТП-1232) путем замены силового эл.кабеля марки АСБ-3х95, длиной 0,145 км с увеличением протяженности трассы на кабель марки АПвБбШв-4х120 длиной 0,160 км. | J_002884 | нд | нд | нд | 0 | 0 | нд | 0 | 0 | нд | нд | нд | нд | 0 | 0.16 | нд | нд | нд | нд | нд | нд | 0 | 0 | нд | нд | нд | нд | нд | нд
1.2.2.1 | Реконструкция КЛ-0,4 УП-103 - УП-953 (от ТП-1232) путем замены силового эл.кабеля марки ААБ-3х95+1х35, длиной 0,070 км с увеличением протяженности трассы на кабель марки АПвБбШв-4х120 длиной 0,080 км. | J_002883 | нд | нд | нд | 0 | 0 | нд | 0 | 0 | нд | нд | нд | нд | 0 | 0.08 | нд | нд | нд | нд | нд | нд | 0 | 0 | нд | нд | нд | нд | нд | нд
1.2.2.1 | Реконструкция КЛ-0,4кВ УП-717 - УП-102 (от ТП-1232) путем замены силового эл.кабеля марки ААБ-3х95+1х35, длиной 0,251 км с увеличением протяженности трассы на кабель марки АПвБбШв-4х120 длиной 0,280 км. | J_002882 | нд | нд | нд | 0 | 0 | нд | 0 | 0 | нд | нд | нд | нд | 0 | 0.28 | нд | нд | нд | нд | нд | нд | 0 | 0 | нд | нд | нд | нд | нд | нд
1.2.2.1 | Реконструкция КЛ-0,4 кВ УП-717 - УП-103 (от ТП-1232) путем замены силового эл.кабеля марки ААБ-3х70+1х35, длиной 0,180 км с увеличением протяженности трассы на кабель марки АПвБбШв-4х120 длиной 0,200 км. | J_002881 | нд | нд | нд | 0 | 0 | нд | 0 | 0 | нд | нд | нд | нд | 0 | 0.2 | нд | нд | нд | нд | нд | нд | 0 | 0 | нд | нд | нд | нд | нд | нд
1.2.2.1 | Реконструкция КЛ-0,4кВ ТП-1232 - УП-717 каб. "А" и "Б" путём замены силового эл.кабеля марки 2хААБ-3х120, общей длиной 0,120 км с уменьшением протяженности трассы на кабель марки АПвБбШв-4х240 длиной 0,070 км. в результате получиться КЛ-0,4кВ ТП-1232 - УП-717 | J_002880 | нд | нд | нд | 0 | 0 | нд | 0 | 0 | нд | нд | нд | нд | 0 | 0.07 | нд | нд | нд | нд | нд | нд | 0 | 0 | нд | нд | нд | нд | нд | нд
1.2.2.1 | Реконструкция КЛ-0,4 кВ УП-692 - УП-103 (от ТП-1232) путем замены силового эл.кабеля марки ААШв-3х70, длиной 0,095 км с увеличением протяженности трассы на кабель марки АПвБбШв-4х150 длиной 0,105 км. | J_002879 | нд | нд | нд | 0 | 0 | нд | 0 | 0 | нд | нд | нд | нд | 0 | 0.105 | нд | нд | нд | нд | нд | нд | 0 | 0 | нд | нд | нд | нд | нд | нд
1.2.2.1 | Реконструкция КЛ-0,4 кВ ТП-1219 - УП-692 (от ТП-1219) путем замены силового эл.кабеля марки ААШв-3х70, длиной 0,200 км с увеличением протяженности трассы на кабель марки АПвБбШв-4х150 длиной 0,220 км. | J_002878 | нд | нд | нд | 0 | 0 | нд | 0 | 0 | нд | нд | нд | нд | 0 | 0.22 | нд | нд | нд | нд | нд | нд | 0 | 0 | нд | нд | нд | нд | нд | нд
1.2.2.1 | Реконструкция КЛ-0,4 кВ УП-715 - УП-1110 (от ТП-1219) путем замены силового эл.кабеля марки ААБ-3х120, длиной 0,100 км с увеличением протяженности трассы на кабель марки АПвБбШв-4х150 длиной 0,110 км. | J_002877 | нд | нд | нд | 0 | 0 | нд | 0 | 0 | нд | нд | нд | нд | 0 | 0.11 | нд | нд | нд | нд | нд | нд | 0 | 0 | нд | нд | нд | нд | нд | нд
1.2.2.1 | Реконструкция КЛ-0,4 кВ УП-395 - УП-899 (от ТП-1219) путем замены силового эл.кабеля марки ААБ-3х120+1х35, длиной 0,070 км с увеличением протяженности трассы на кабель марки АПвБбШв-4х120 длиной 0,080 км. | J_002876 | нд | нд | нд | 0 | 0 | нд | 0 | 0 | нд | нд | нд | нд | 0 | 0.08 | нд | нд | нд | нд | нд | нд | 0 | 0 | нд | нд | нд | нд | нд | нд
1.2.2.1 | Реконструкция КЛ-0,4 кВ ТП-1219 - УП-899 путем замены силового эл.кабеля марки ААБ-3х120+1х35, длиной 0,108 км с увеличением протяженности трассы на кабель марки АПвБбШв-4х120 длиной 0,120 км. | J_002875 | нд | нд | нд | 0 | 0 | нд | 0 | 0 | нд | нд | нд | нд | 0 | 0.12 | нд | нд | нд | нд | нд | нд | 0 | 0 | нд | нд | нд | нд | нд | нд
1.2.2.1 | Реконструкция КЛ-0,4 кВ УП-715 - УП-1068 (от ТП-1219) путем замены силового эл.кабеля марки АВВГ-4х120, длиной 0,154 км с увеличением протяженности трассы на кабель марки АПвБбШв-4х120 длиной 0,170 км. | J_002874 | нд | нд | нд | 0 | 0 | нд | 0 | 0 | нд | нд | нд | нд | 0 | 0.17 | нд | нд | нд | нд | нд | нд | 0 | 0 | нд | нд | нд | нд | нд | нд
1.2.2.1 | Реконструкция КЛ-0,4 кВ УП-212 - УП-1110 (от ТП-1219) путем замены силового эл.кабеля марки АВВГ-4х185, длиной 0,044 км с увеличением протяженности трассы на кабель марки АПвБбШв-4х120 длиной 0,050 км. | J_002873 | нд | нд | нд | 0 | 0 | нд | 0 | 0 | нд | нд | нд | нд | 0 | 0.05 | нд | нд | нд | нд | нд | нд | 0 | 0 | нд | нд | нд | нд | нд | нд
1.2.2.1 | Реконструкция КЛ-0,4 кВ УП-211 - УП-212 (от ТП-1219) путем замены силового эл.кабеля марки ААБ-3х95+1х50, длиной 0,090 км с увеличением протяженности трассы на кабель марки АПвБбШв-4х120 длиной 0,100 км. | J_002872 | нд | нд | нд | 0 | 0 | нд | 0 | 0 | нд | нд | нд | нд | 0 | 0.1 | нд | нд | нд | нд | нд | нд | 0 | 0 | нд | нд | нд | нд | нд | нд
1.2.2.1 | Реконструкция КЛ-0,4 кВ УП-125 - УП-211 (от ТП-1219) путем замены силового эл.кабеля марки АВВГ-3х150, длиной 0,115 км с увеличением протяженности трассы на кабель марки АПвБбШв-4х120 длиной 0,130 км. | J_002871 | нд | нд | нд | 0 | 0 | нд | 0 | 0 | нд | нд | нд | нд | 0 | 0.13 | нд | нд | нд | нд | нд | нд | 0 | 0 | нд | нд | нд | нд | нд | нд
1.2.2.1 | Реконструкция КЛ-0,4 кВ ТП-1219 - УП-1110 путем замены силового эл.кабеля марки ААШв -3х185, длиной 0,162 км с увеличением протяженности трассы на кабель марки АПвБбШв-4х240 длиной 0,180 км. | J_002870 | нд | нд | нд | 0 | 0 | нд | 0 | 0 | нд | нд | нд | нд | 0 | 0.18 | нд | нд | нд | нд | нд | нд | 0 | 0 | нд | нд | нд | нд | нд | нд
1.2.2.1 | Реконструкция КЛ-6 кВ ТП-199(с2) - ТП-240(с1) путем замены силового эл.кабеля марки АСБ-3х95, длиной 0,238 км с увеличением протяженности трассы на кабель марки ААБ2лШв-3х240 длиной 0,260 км | J_002867 | нд | нд | нд | 0 | 0 | нд | 0 | 0 | нд | нд | нд | нд | 0.26 | 0 | нд | нд | нд | нд | нд | нд | 0 | 0 | нд | нд | нд | нд | нд | нд
1.2.2.1 | Реконструкция КЛ-6 кВ ТП-240(с2) - ТП-248(с1) путем замены силового эл.кабеля марки АСБ-3х95, длиной 0,348 км с увеличением протяженности трассы на кабель марки ААБ2лШв-3х150 длиной 0,380 км | J_002866 | нд | нд | нд | 0 | 0 | нд | 0 | 0 | нд | нд | нд | нд | 0.38 | 0 | нд | нд | нд | нд | нд | нд | 0 | 0 | нд | нд | нд | нд | нд | нд
1.2.2.1 | Реконструкция КЛ-6 кВ ТП-248 - ТП-401 каб. "А" путем замены силового эл.кабеля марки АСБ-3х95, длиной 0,388 км с увеличением протяженности трассы на кабель марки ААБ2лШв-3х120 длиной 0,430 км | J_002865 | нд | нд | нд | 0 | 0 | нд | 0 | 0 | нд | нд | нд | нд | 0.43 | 0 | нд | нд | нд | нд | нд | нд | 0 | 0 | нд | нд | нд | нд | нд | нд
1.2.2.1 | Реконструкция КЛ-6 кВ ТП-232 - ТП-401(с2) путем замены силового эл.кабеля марки АСБ-3х70, длиной 0,444 км с увеличением протяженности трассы на кабель марки ААБ2лШв-3х150 длиной 0,490 км | J_002864 | нд | нд | нд | 0 | 0 | нд | 0 | 0 | нд | нд | нд | нд | 0.49 | 0 | нд | нд | нд | нд | нд | нд | 0 | 0 | нд | нд | нд | нд | нд | нд
1.2.2.1 | Реконструкция КЛ-6 кВ ТП-172 - ТП-486, ввод в ТП-172 путем замены силового эл.кабеля марки АСБ-3х120, длиной 0,045 км с увеличением протяженности трассы на кабель марки ААБ2лШв-3х120 длиной 0,050 км | J_002863 | нд | нд | нд | 0 | 0 | нд | 0 | 0 | нд | нд | нд | нд | 0.05 | 0 | нд | нд | нд | нд | нд | нд | 0 | 0 | нд | нд | нд | нд | нд | нд
1.2.2.1 | Реконструкция КЛ-6 кВ ТП-279(с1) - ТП-280 путем замены силового эл.кабеля марки АСБ-3х95, длиной 0,569 км с увеличением протяженности трассы на кабель марки ААБ2лШв-3х150 длиной 0,630 км | J_002862 | нд | нд | нд | 0 | 0 | нд | 0 | 0 | нд | нд | нд | нд | 0.63 | 0 | нд | нд | нд | нд | нд | нд | 0 | 0 | нд | нд | нд | нд | нд | нд
1.2.2.1 | Реконструкция КЛ-6 кВ ТП-197 - ТП-997 путем замены силового эл.кабеля марки АСБ-3х70, длиной 0,058 км с увеличением протяженности трассы на кабель марки ААБ2лШв-3х120 длиной 0,065 км | J_002861 | нд | нд | нд | 0 | 0 | нд | 0 | 0 | нд | нд | нд | нд | 0.065 | 0 | нд | нд | нд | нд | нд | нд | 0 | 0 | нд | нд | нд | нд | нд | нд
1.2.2.1 | Реконструкция КЛ-6 кВ ТП-209 - ТП-246 путем замены силового эл.кабеля марки ААШв-3х70, длиной 0,165 км с увеличением протяженности трассы на кабель марки ААБ2лШв-3х150 длиной 0,185 км | J_002860 | нд | нд | нд | 0 | 0 | нд | 0 | 0 | нд | нд | нд | нд | 0.185 | 0 | нд | нд | нд | нд | нд | нд | 0 | 0 | нд | нд | нд | нд | нд | нд
1.2.2.1 | Реконструкция КЛ-6 кВ РТП-2 2 с.ш. - ТП-209 путем замены силового эл.кабеля марки ААБ-3х70, длиной 0,327 км с увеличением протяженности трассы на кабель марки 3хАПвПу2г-1-150/25 длиной 0,360 км | J_002859 | нд | нд | нд | 0 | 0 | нд | 0 | 0 | нд | нд | нд | нд | 0.36 | 0 | нд | нд | нд | нд | нд | нд | 0 | 0 | нд | нд | нд | нд | нд | нд
1.2.2.1 | Реконструкция КЛ-6 кВ РТП-21(2 с.ш.) - ТП-100 путем замены силового эл.кабеля марки АСБ-3х120, длиной 0,255 км с увеличением протяженности трассы на кабель марки ААБ2лШв-3х120 длиной 0,280 км | J_002858 | нд | нд | нд | 0 | 0 | нд | 0 | 0 | нд | нд | нд | нд | 0.28 | 0 | нд | нд | нд | нд | нд | нд | 0 | 0 | нд | нд | нд | нд | нд | нд
1.2.2.1 | Реконструкция КЛ-6 кВ ТП-132 - ТП-190 путем замены силового эл.кабеля марки АСБ-3х95, длиной 0,283 км с увеличением протяженности трассы на кабель марки ААБ2лШв-3х150 длиной 0,315 км | J_002857 | нд | нд | нд | 0 | 0 | нд | 0 | 0 | нд | нд | нд | нд | 0.315 | 0 | нд | нд | нд | нд | нд | нд | 0 | 0 | нд | нд | нд | нд | нд | нд
1.2.2.1 | Реконструкция КЛ-6 кВ ТП-132 - ТП-191 путем замены силового эл.кабеля марки СБ-3х35, длиной 0,320 км с увеличением протяженности трассы на кабель марки ААБ2лШв-3х150 длиной 0,350 км | J_002856 | нд | нд | нд | 0 | 0 | нд | 0 | 0 | нд | нд | нд | нд | 0.35 | 0 | нд | нд | нд | нд | нд | нд | 0 | 0 | нд | нд | нд | нд | нд | нд
1.2.2.1 | Реконструкция КЛ-6 кВ ТП-132 - ТП-189 (2 с.ш.) путем замены силового эл.кабеля марки СБ-3х70, длиной 0,170 км с увеличением протяженности трассы на кабель марки ААБ2лШв-3х150 длиной 0,190 км | J_002855 | нд | нд | нд | 0 | 0 | нд | 0 | 0 | нд | нд | нд | нд | 0.19 | 0 | нд | нд | нд | нд | нд | нд | 0 | 0 | нд | нд | нд | нд | нд | нд
1.2.2.1 | Реконструкция КЛ-6 кВ ТП-90 - ТП-469 путем замены силового эл.кабеля марки АСБ-3х95, длиной 0,293 км с увеличением протяженности трассы на кабель марки ААБ2лШв-3х150 длиной 0,330 км | J_002854 | нд | нд | нд | 0 | 0 | нд | 0 | 0 | нд | нд | нд | нд | 0.33 | 0 | нд | нд | нд | нд | нд | нд | 0 | 0 | нд | нд | нд | нд | нд | нд
1.2.2.1 | Реконструкция КЛ-6 кВ ТП-183 - ТП-460 путем замены силового эл.кабеля марки АСБ-3х120, длиной 0,300 км с увеличением протяженности трассы на кабель марки ААБ2лШв-3х150 длиной 0,330 км | J_002853 | нд | нд | нд | 0 | 0 | нд | 0 | 0 | нд | нд | нд | нд | 0.33 | 0 | нд | нд | нд | нд | нд | нд | 0 | 0 | нд | нд | нд | нд | нд | нд
1.2.2.1 | Реконструкция КЛ-6 кВ ТП-194 - ТП-460 путем замены силового эл.кабеля марки АСБ-3х120, длиной 0,260 км с увеличением протяженности трассы на кабель марки ААБ2лШв-3х150 длиной 0,290 км | J_002852 | нд | нд | нд | 0 | 0 | нд | 0 | 0 | нд | нд | нд | нд | 0.29 | 0 | нд | нд | нд | нд | нд | нд | 0 | 0 | нд | нд | нд | нд | нд | нд
1.2.2.1 | Реконструкция КЛ-6 кВ ТП-191 - ТП-194 путем замены силового эл.кабеля марки АСБ-3х120, длиной 0,281 км с увеличением протяженности трассы на кабель марки ААБ2лШв-3х150 длиной 0,310 км | J_002851 | нд | нд | нд | 0 | 0 | нд | 0 | 0 | нд | нд | нд | нд | 0.31 | 0 | нд | нд | нд | нд | нд | нд | 0 | 0 | нд | нд | нд | нд | нд | нд
1.2.2.1 | Реконструкция КЛ-6 кВ ТП-194 - ТП-467 путем замены силового эл.кабеля марки АСБ-3х95, длиной 0,376 км с увеличением протяженности трассы на кабель марки ААБ2лШв-3х150 длиной 0,415 км | J_002850 | нд | нд | нд | 0 | 0 | нд | 0 | 0 | нд | нд | нд | нд | 0.415 | 0 | нд | нд | нд | нд | нд | нд | 0 | 0 | нд | нд | нд | нд | нд | нд
1.2.2.1 | Реконструкция КЛ-6 кВ ФП-11(с2) - ТП-188 путем замены силового эл.кабеля марки СБ-3х150, длиной 0,369 км с увеличением протяженности трассы на кабель марки 3хАПвПу2г-1-150/50 длиной 0,410 км | J_002849 | нд | нд | нд | 0 | 0 | нд | 0 | 0 | нд | нд | нд | нд | 0.41 | 0 | нд | нд | нд | нд | нд | нд | 0 | 0 | нд | нд | нд | нд | нд | нд
1.2.2.1 | Реконструкция КЛ-6 кВ ТП-192(с2) - ТП-467(с2) путем замены силового эл.кабеля марки ААШП-3х185, длиной 0,462 км с увеличением протяженности трассы на кабель марки ААБ2лШв-3х150 длиной 0,510 км | J_002848 | нд | нд | нд | 0 | 0 | нд | 0 | 0 | нд | нд | нд | нд | 0.51 | 0 | нд | нд | нд | нд | нд | нд | 0 | 0 | нд | нд | нд | нд | нд | нд
1.2.2.1 | Реконструкция КЛ-6 кВ ТП-277 - ТП-278(с1) путем замены силового эл.кабеля марки АСБ-3х95, длиной 0,235 км с увеличением протяженности трассы на кабель марки ААБ2лШв-3х150 длиной 0,260 км | J_002847 | нд | нд | нд | 0 | 0 | нд | 0 | 0 | нд | нд | нд | нд | 0.26 | 0 | нд | нд | нд | нд | нд | нд | 0 | 0 | нд | нд | нд | нд | нд | нд
1.2.2.1 | Реконструкция КЛ-6 кВ ТП-89 - ТП-215(с2) путем замены силового эл.кабеля марки АСБ-3х70, длиной 0,403 км с увеличением протяженности трассы на кабель марки ААБ2лШв-3х150 длиной 0,445 км | J_002846 | нд | нд | нд | 0 | 0 | нд | 0 | 0 | нд | нд | нд | нд | 0.445 | 0 | нд | нд | нд | нд | нд | нд | 0 | 0 | нд | нд | нд | нд | нд | нд
1.2.2.1 | Реконструкция КЛ-6 кВ ТП-215(с2) - ТП-363(с1) путем замены силового эл.кабеля марки СБ-3х50, длиной 0,383 км с увеличением протяженности трассы на кабель марки ААБ2лШв-3х150 длиной 0,420 км | J_002845 | нд | нд | нд | 0 | 0 | нд | 0 | 0 | нд | нд | нд | нд | 0.42 | 0 | нд | нд | нд | нд | нд | нд | 0 | 0 | нд | нд | нд | нд | нд | нд
1.2.2.1 | Реконструкция КЛ-6 кВ РТП-18(с2) - ТП-215(с1) путем замены силового эл.кабеля марки СБ-3х50, длиной 0,617 км с увеличением протяженности трассы на кабель марки 3хАПвПу2г-1-150/50 длиной 0,680 км | J_002844 | нд | нд | нд | 0 | 0 | нд | 0 | 0 | нд | нд | нд | нд | 0.68 | 0 | нд | нд | нд | нд | нд | нд | 0 | 0 | нд | нд | нд | нд | нд | нд
1.2.2.1 | Реконструкция КЛ-6 кВ ф. 3 п/ст Октябрьская – ТП-370 путем замены силового эл.кабеля марки АСБ-3х185, длиной 0,664 км с увеличением протяженности трассы на кабель марки 3хАПвПу2г-1-240/70 длиной 0,730 км | J_002843 | нд | нд | нд | 0 | 0 | нд | 0 | 0 | нд | нд | нд | нд | 0.73 | 0 | нд | нд | нд | нд | нд | нд | 0 | 0 | нд | нд | нд | нд | нд | нд
1.2.2.1 | Реконструкция КЛ-6 кВ ТП-114 - ТП-370 путем замены силового эл.кабеля марки АСБ-3х95, длиной 0,100 км с увеличением протяженности трассы на кабель марки ААБ2лШв-3х240 длиной 0,110 км | J_002842 | нд | нд | нд | 0 | 0 | нд | 0 | 0 | нд | нд | нд | нд | 0.11 | 0 | нд | нд | нд | нд | нд | нд | 0 | 0 | нд | нд | нд | нд | нд | нд
1.2.2.1 | Реконструкция КЛ-6 кВ ТП-87(с1) - ТП-114 путем замены силового эл.кабеля марки АСБ-3х95, длиной 0,290 км с увеличением протяженности трассы на кабель марки ААБ2лШв-3х240 длиной 0,320 км | J_002841 | нд | нд | нд | 0 | 0 | нд | 0 | 0 | нд | нд | нд | нд | 0.32 | 0 | нд | нд | нд | нд | нд | нд | 0 | 0 | нд | нд | нд | нд | нд | нд
1.2.2.1 | Реконструкция КЛ-6 кВ ТП-92 - ТП-114 путем замены силового эл.кабеля марки АСБ-3х70, длиной 0,636 км с увеличением протяженности трассы на кабель марки ААБ2лШв-3х150 длиной 0,700 км | J_002840 | нд | нд | нд | 0 | 0 | нд | 0 | 0 | нд | нд | нд | нд | 0.7 | 0 | нд | нд | нд | нд | нд | нд | 0 | 0 | нд | нд | нд | нд | нд | нд
1.2.2.1 | Реконструкция КЛ-10 кВ РТП-130 2 с.ш. - ТП-1882 2 с.ш. путем замены участка силового эл.кабеля марки АСБ-3х185, длиной 0,400 км с увеличением протяженности трассы на кабель марки 3хАПвПу2г-1-150/25 длиной 0,460 км | J_002839 | нд | нд | нд | 0 | 0 | нд | 0 | 0 | нд | нд | нд | нд | 0.46 | 0 | нд | нд | нд | нд | нд | нд | 0 | 0 | нд | нд | нд | нд | нд | нд
1.2.2.1 | Реконструкция КЛ-10 кВ РТП-130 1с.ш. - ТП-1882 1 с.ш. путем замены участка силового эл.кабеля марки АСБ-3х185, длиной 0,420 км с увеличением протяженности трассы на кабель марки 3хАПвПу2г-1-150/25 длиной 0,460 км | J_002838 | нд | нд | нд | 0 | 0 | нд | 0 | 0 | нд | нд | нд | нд | 0.46 | 0 | нд | нд | нд | нд | нд | нд | 0 | 0 | нд | нд | нд | нд | нд | нд
1.2.2.1 | Реконструкция КЛ-10 кВ ТП-1035с.1 – ТП-1137с.1 путем замены силового эл.кабеля марки ААШв-3х120, длиной 1,516 км с увеличением протяженности трассы на кабель марки ААБ2лШв-3х150 длиной 1,700 км | J_002837 | нд | нд | нд | 0 | 0 | нд | 0 | 0 | нд | нд | нд | нд | 1.7 | 0 | нд | нд | нд | нд | нд | нд | 0 | 0 | нд | нд | нд | нд | нд | нд
1.2.2.1 | Реконструкция КЛ-10 кВ ТП-1038 2 с.ш. - ТП-1168 2 с.ш. путем замены силового эл.кабеля марки ААШв-3х95, длиной 1,551 км с уменьшением протяженности трассы на кабель марки ААБ2лШв-3х150 длиной 0,800 км | J_002836 | нд | нд | нд | 0 | 0 | нд | 0 | 0 | нд | нд | нд | нд | 0.8 | 0 | нд | нд | нд | нд | нд | нд | 0 | 0 | нд | нд | нд | нд | нд | нд
1.2.2.1 | Реконструкция КЛ-10 кВ ТП-1038 1 с.ш. - ТП-1168 1 с.ш. путем замены силового эл.кабеля марки ААШв-3х95, длиной 1,711 км с уменьшением протяженности трассы на кабель марки ААБ2лШв-3х150 длиной 0,800 км | J_002835 | нд | нд | нд | 0 | 0 | нд | 0 | 0 | нд | нд | нд | нд | 0.8 | 0 | нд | нд | нд | нд | нд | нд | 0 | 0 | нд | нд | нд | нд | нд | нд
1.2.2.1 | Реконструкция КЛ-10 кВ п/ст ЭБП ф.51-РТП-111(1с.ш.) путем замены силового эл.кабеля марки ААШв-3х240, длиной 1,916 км с увеличением протяженности трассы на кабель марки 3хАПвПу2г-1-240/35 длиной 2,110 км | J_002834 | нд | нд | нд | 0 | 0 | нд | 0 | 0 | нд | нд | нд | нд | 2.11 | 0 | нд | нд | нд | нд | нд | нд | 0 | 0 | нд | нд | нд | нд | нд | нд
1.2.2.1 | Реконструкция КЛ-6 кВ ТП-22 2 с.ш. - ТП-91 2 с.ш. путем замены силового эл.кабеля марки ААШв-3х70, длиной 0,790 км с уменьшением протяженности трассы на кабель марки ААБ2лШв-3х150 длиной 0,620 км | J_002833 | нд | нд | нд | 0 | 0 | нд | 0 | 0 | нд | нд | нд | нд | 0.62 | 0 | нд | нд | нд | нд | нд | нд | 0 | 0 | нд | нд | нд | нд | нд | нд
1.2.2.1 | Реконструкция КЛ-6 кВ ТП-236 - ТП-456 путем замены силового эл.кабеля марки АСБ-3х70, длиной 0,648 км с увеличением протяженности трассы на кабель марки ААБ2лШв-3х150 длиной 0,720 км | J_002832 | нд | нд | нд | 0 | 0 | нд | 0 | 0 | нд | нд | нд | нд | 0.72 | 0 | нд | нд | нд | нд | нд | нд | 0 | 0 | нд | нд | нд | нд | нд | нд
1.2.2.1 | Реконструкция КЛ-6 кВ ТП-66 - ТП-67 2 с.ш. путем замены силового эл.кабеля марки АСБ-3х50, длиной 0,200 км с увеличением протяженности трассы на кабель марки ААБ2лШв-3х120 длиной 0,220 км | J_002831 | нд | нд | нд | 0 | 0 | нд | 0 | 0 | нд | нд | нд | нд | 0.22 | 0 | нд | нд | нд | нд | нд | нд | 0 | 0 | нд | нд | нд | нд | нд | нд
1.2.2.1 | Реконструкция КЛ-6 кВ ФП-3 2 с.ш.- ТП-41 2 с.ш. путем замены силового эл.кабеля марки АСБ-3х95, длиной 0,304 км с увеличением протяженности трассы на кабель марки 3хАПвПу2г-1-150/35 длиной 0,335 км | J_002830 | нд | нд | нд | 0 | 0 | нд | 0 | 0 | нд | нд | нд | нд | 0.335 | 0 | нд | нд | нд | нд | нд | нд | 0 | 0 | нд | нд | нд | нд | нд | нд
1.2.2.1 | Реконструкция КЛ-6 кВ ТП-311-ТП-150(1 с.ш.) путем замены силового эл.кабеля марки ААБ-3х50, длиной 0,332 км с увеличением протяженности трассы на кабель марки ААБ2лШв-3х150 длиной 0,365 км | J_002829 | нд | нд | нд | 0 | 0 | нд | 0 | 0 | нд | нд | нд | нд | 0.365 | 0 | нд | нд | нд | нд | нд | нд | 0 | 0 | нд | нд | нд | нд | нд | нд
1.2.2.1 | Реконструкция КЛ-6 кВ ТП-311-ТП-1152(2 с.ш.) путем замены силового эл.кабеля марки ААБ-3х50, длиной 0,410 км с увеличением протяженности трассы на кабель марки ААБ2лШв-3х150 длиной 0,450 км | J_002828 | нд | нд | нд | 0 | 0 | нд | 0 | 0 | нд | нд | нд | нд | 0.45 | 0 | нд | нд | нд | нд | нд | нд | 0 | 0 | нд | нд | нд | нд | нд | нд
1.2.2.1 | Реконструкция КЛ-6 кВ РТП-5(1 с.ш.)-ТП-147 путем замены силового эл.кабеля марки СБ-3х50, длиной 0,458 км с увеличением протяженности трассы на кабель марки 3хАПвПу2г-1-150/35 длиной 0,500 км | J_002827 | нд | нд | нд | 0 | 0 | нд | 0 | 0 | нд | нд | нд | нд | 0.5 | 0 | нд | нд | нд | нд | нд | нд | 0 | 0 | нд | нд | нд | нд | нд | нд
1.2.2.1 | Реконструкция КЛ-6 кВ п/ст Заречная ф.3-ТП-600(1 с.ш.) путем замены силового эл.кабеля марки АСБ-3х185, длиной 0,540 км с увеличением протяженности трассы на кабель марки ААБ2лШв-3х240 длиной 0,600 км | J_002826 | нд | нд | нд | 0 | 0 | нд | 0 | 0 | нд | нд | нд | нд | 0.6 | 0 | нд | нд | нд | нд | нд | нд | 0 | 0 | нд | нд | нд | нд | нд | нд
1.2.2.1 | Реконструкция КЛ-10 кВ РТП-102(1с) - ТП-1404(1с) путем замены силового эл.кабеля марки АСБ-3х120, длиной 0,803 км с увеличением протяженности трассы на кабель марки ААБ2лШв-3х150 длиной 0,850 км. | J_002825 | нд | нд | нд | 0 | 0 | нд | 0 | 0 | нд | нд | нд | нд | 0.85 | 0 | нд | нд | нд | нд | нд | нд | 0 | 0 | нд | нд | нд | нд | нд | нд
1.2.2.1 | Реконструкция КЛ-10 кВ ТП-1400 - ТП-1405 путем замены силового эл.кабеля марки АСБ-3х120, длиной 0,490 км с уменьшением протяженности трассы на кабель марки ААБ2лШв-3х150 длиной 0,470 км. | J_002824 | нд | нд | нд | 0 | 0 | нд | 0 | 0 | нд | нд | нд | нд | 0.47 | 0 | нд | нд | нд | нд | нд | нд | 0 | 0 | нд | нд | нд | нд | нд | нд
1.2.2.1 | Реконструкция КЛ-10 кВ ТП-1402(2с) - ТП-1403(2с) путем замены силового эл.кабеля марки ААБ-3х70, длиной 0,650 км с уменьшением протяженности трассы на кабель марки ААБ2лШв-3х150 длиной 0,140 км. | J_002823 | нд | нд | нд | 0 | 0 | нд | 0 | 0 | нд | нд | нд | нд | 0.14 | 0 | нд | нд | нд | нд | нд | нд | 0 | 0 | нд | нд | нд | нд | нд | нд
1.2.2.1 | Реконструкция КЛ-10 кВ РТП-102(2с) - ТП-1006(2с) путем замены силового эл.кабеля марки ААШв-3х95, длиной 0,650 км с увеличением протяженности трассы на кабель марки ААБ2лШв-3х150 длиной 0,690 км. | J_002822 | нд | нд | нд | 0 | 0 | нд | 0 | 0 | нд | нд | нд | нд | 0.69 | 0 | нд | нд | нд | нд | нд | нд | 0 | 0 | нд | нд | нд | нд | нд | нд
1.2.2.1 | Реконструкция КЛ-10 кВ ТП-1417 1 с.ш. - ТП-1462 путем замены силового эл.кабеля марки ААБ-3х150, длиной 0,415 км с увеличением протяженности трассы на кабель марки ААБ2лШв-3х150 длиной 0,460 км | J_002821 | нд | нд | нд | 0 | 0 | нд | 0 | 0 | нд | нд | нд | нд | 0.46 | 0 | нд | нд | нд | нд | нд | нд | 0 | 0 | нд | нд | нд | нд | нд | нд
1.2.2.1 | Реконструкция КЛ-10 кВ ТП-1224 - ТП-1245(2с) (участок от ТП-1224 до муфты)путем замены силового эл.кабеля марки АСБ-3х95, длиной 0,120 км с увеличением протяженности трассы на кабель марки ААБ2лШв-3х150 длиной 0,140 км. | J_002819 | нд | нд | нд | 0 | 0 | нд | 0 | 0 | нд | нд | нд | нд | 0.14 | 0 | нд | нд | нд | нд | нд | нд | 0 | 0 | нд | нд | нд | нд | нд | нд
1.2.2.1 | Реконструкция КЛ-10 кВ РТП-114(1с) - ТП-1320(1с) кабель "А" и "Б" путём замены силового эл.кабеля марки 2хАСБ-3х95 общей длиной 0,360 км с уменьшением протяженности трассы на кабель марки 3хАПвПу2г-1-150/35 длиной 0,200 км. в результате получиться КЛ-10 кВ РТП-114(1с) - ТП-1320(1с) | J_002818 | нд | нд | нд | 0 | 0 | нд | 0 | 0 | нд | нд | нд | нд | 0.2 | 0 | нд | нд | нд | нд | нд | нд | 0 | 0 | нд | нд | нд | нд | нд | нд
1.2.2.1 | Реконструкция КЛ-10 кВ ТП-1224 - ТП-1219 путем замены силового эл.кабеля марки АСБ-3х95, длиной 0,411 км с увеличением протяженности трассы на кабель марки ААБ2лШв-3х150 длиной 0,460 км. | J_002817 | нд | нд | нд | 0 | 0 | нд | 0 | 0 | нд | нд | нд | нд | 0.46 | 0 | нд | нд | нд | нд | нд | нд | 0 | 0 | нд | нд | нд | нд | нд | нд
1.2.2.1 | Реконструкция КЛ-10 кВ ТП-1220(1с) - ТП-1219) путем замены силового эл.кабеля марки АСБ-3х150, длиной 0,237 км с увеличением протяженности трассы на кабель марки ААБ2лШв-3х150 длиной 0,270 км. | J_002816 | нд | нд | нд | 0 | 0 | нд | 0 | 0 | нд | нд | нд | нд | 0.27 | 0 | нд | нд | нд | нд | нд | нд | 0 | 0 | нд | нд | нд | нд | нд | нд
1.2.2.1 | Реконструкция КЛ-10 кВ ТП-1230(1с) - ТП-1231(1с) путем замены силового эл.кабеля марки СБ-3х120, длиной 0,116 км с увеличением протяженности трассы на кабель марки ААБ2лШв-3х150 длиной 0,130 км. | J_002815 | нд | нд | нд | 0 | 0 | нд | 0 | 0 | нд | нд | нд | нд | 0.13 | 0 | нд | нд | нд | нд | нд | нд | 0 | 0 | нд | нд | нд | нд | нд | нд
1.2.2.1 | Реконструкция КЛ-10 кВ ТП-1231(2с) - ТП-1232 путем замены силового эл.кабеля марки СБ-3х95, длиной 1,012 км с уменьшением протяженности трассы на кабель марки ААБ2лШв-3х150 длиной 0,800 км. | J_002814 | нд | нд | нд | 0 | 0 | нд | 0 | 0 | нд | нд | нд | нд | 0.8 | 0 | нд | нд | нд | нд | нд | нд | 0 | 0 | нд | нд | нд | нд | нд | нд
1.2.2.1 | Реконструкция КЛ-10 кВ ТП-1232 - ТП-1234(1с) путем замены силового эл.кабеля марки СБ-3х95, длиной 0,410 км с увеличением протяженности трассы на кабель марки ААБ2лШв-3х150 длиной 0,460 км. | J_002813 | нд | нд | нд | 0 | 0 | нд | 0 | 0 | нд | нд | нд | нд | 0.46 | 0 | нд | нд | нд | нд | нд | нд | 0 | 0 | нд | нд | нд | нд | нд | нд
1.2.2.1 | Реконструкция КЛ-10 кВ ТП-1227 - ТП-1230(1с) путем замены силового эл.кабеля марки СБ-3х95, длиной 0,543 км с увеличением протяженности трассы на кабель марки ААБ2лШв-3х150 длиной 0,600 км. | J_002812 | нд | нд | нд | 0 | 0 | нд | 0 | 0 | нд | нд | нд | нд | 0.6 | 0 | нд | нд | нд | нд | нд | нд | 0 | 0 | нд | нд | нд | нд | нд | нд
1.2.2.1 | Реконструкция КЛ-10 кВ ТП-1230(1с) - ТП-1308 путем замены силового эл.кабеля марки АСБожу-3х120, длиной 0,128 км с увеличением протяженности трассы на кабель марки ААБ2лШв-3х150 длиной 0,150 км. | J_002811 | нд | нд | нд | 0 | 0 | нд | 0 | 0 | нд | нд | нд | нд | 0.15 | 0 | нд | нд | нд | нд | нд | нд | 0 | 0 | нд | нд | нд | нд | нд | нд
1.2.2.1 | Реконструкция КЛ-10 кВ ТП-1233(2с) - ТП-1232 путем замены силового эл.кабеля марки ААШПсу-3х95, длиной 0,281 км с увеличением протяженности трассы на кабель марки ААБ2лШв-3х150 длиной 0,310 км. | J_002810 | нд | нд | нд | 0 | 0 | нд | 0 | 0 | нд | нд | нд | нд | 0.31 | 0 | нд | нд | нд | нд | нд | нд | 0 | 0 | нд | нд | нд | нд | нд | нд
1.2.2.1 | Реконструкция КЛ-10 кВ ТП-1235 - ТП-1233(1с) путем замены силового эл.кабеля марки ААШПсу-3х95, длиной 0,280 км с увеличением протяженности трассы на кабель марки ААБ2лШв-3х150 длиной 0,310 км. | J_002809 | нд | нд | нд | 0 | 0 | нд | 0 | 0 | нд | нд | нд | нд | 0.31 | 0 | нд | нд | нд | нд | нд | нд | 0 | 0 | нд | нд | нд | нд | нд | нд
1.2.2.1 | Реконструкция КЛ-10 кВ ТП-1236(2с) - ТП-1235 путем замены силового эл.кабеля марки АСБ-3х95, длиной 0,473 км с увеличением протяженности трассы на кабель марки ААБ2лШв-3х150 длиной 0,520 км. | J_002808 | нд | нд | нд | 0 | 0 | нд | 0 | 0 | нд | нд | нд | нд | 0.52 | 0 | нд | нд | нд | нд | нд | нд | 0 | 0 | нд | нд | нд | нд | нд | нд
1.2.2.1 | Реконструкция КЛ-6 кВ ТП-187 - ТП-190 путем замены силового эл.кабеля марки АСБ-3х95, длиной 0,100 км с увеличением протяженности трассы на кабель марки ААБ2лШв-3х150 длиной 0,110 км | J_002807 | нд | нд | нд | 0 | 0 | нд | 0 | 0 | нд | нд | нд | нд | 0.11 | 0 | нд | нд | нд | нд | нд | нд | 0 | 0 | нд | нд | нд | нд | нд | нд
1.2.2.1 | Реконструкция КЛ-6 кВ ТП-186 - ТП-454 путем замены силового эл.кабеля марки ААБ-3х95, длиной 0,356 км с увеличением протяженности трассы на кабель марки ААБ2лШв-3х150 длиной 0,395 км | J_002806 | нд | нд | нд | 0 | 0 | нд | 0 | 0 | нд | нд | нд | нд | 0.395 | 0 | нд | нд | нд | нд | нд | нд | 0 | 0 | нд | нд | нд | нд | нд | нд
1.2.2.1 | Реконструкция КЛ-6 кВ ТП-38 (1 с.ш.) - ТП-228 (1с.ш.) путем замены силового эл.кабеля марки ААГож-3х120, длиной 0,705 км с увеличением протяженности трассы на кабель марки ААБ2лШв-3х150 длиной 0,77 км. | J_002804 | нд | нд | нд | 0 | 0 | нд | 0 | 0 | нд | нд | нд | нд | 0.77 | 0 | нд | нд | нд | нд | нд | нд | 0 | 0 | нд | нд | нд | нд | нд | нд
1.2.2.1 | Реконструкция КЛ-10 кВ ТП-1368 (2 с.ш.) - ТП-1370 (3с.ш.) путем замены силового эл.кабеля марки ААБ-3х120, длиной 0,45 км с увеличением протяженности трассы на кабель марки ААБ2лШв-3х150 длиной 0,5 км. | J_002803 | нд | нд | нд | 0 | 0 | нд | 0 | 0 | нд | нд | нд | нд | 0.5 | 0 | нд | нд | нд | нд | нд | нд | 0 | 0 | нд | нд | нд | нд | нд | нд
1.2.2.1 | Реконструкция КЛ-10 кВ ПС КБ Север ф.6 -ТП-1261 (ввод в ПС) каб. А и Б. путем замены 2-х силовых эл.кабелей марки АСБ-3х70 общей длиной 1,373 км с уменьшением протяженности трассы на кабель марки 3хАПвПу2г-1-240/35 длиной 0,732 км. | J_002802 | нд | нд | нд | 0 | 0 | нд | 0 | 0 | нд | нд | нд | нд | 0.732 | 0 | нд | нд | нд | нд | нд | нд | 0 | 0 | нд | нд | нд | нд | нд | нд
1.2.2.1 | Реконструкция КЛ-10 кВ ТП-1288 (1 с.ш.) - ТП-1290 (2с.ш.) путем замены силового эл.кабеля марки АСШв-3х120, длиной 0,510 км с увеличением протяженности трассы на кабель марки ААБ2лШв-3х150 длиной 0,561 км. | J_002801 | нд | нд | нд | 0 | 0 | нд | 0 | 0 | нд | нд | нд | нд | 0.561 | 0 | нд | нд | нд | нд | нд | нд | 0 | 0 | нд | нд | нд | нд | нд | нд
1.2.2.1 | Реконструкция КЛ-10 кВ ТП-1336 - ТП-1337 путем замены силового эл.кабеля марки ААШв-3х95, длиной 0,229 км с увеличением протяженности трассы на кабель марки ААБ2лШв-3х150 длиной 0,252 км. | J_002800 | нд | нд | нд | 0 | 0 | нд | 0 | 0 | нд | нд | нд | нд | 0.252 | 0 | нд | нд | нд | нд | нд | нд | 0 | 0 | нд | нд | нд | нд | нд | нд
1.2.2.2 | Модернизация, техническое перевооружение линий электропередачи, всего, в том числе: | Г | 0 | 0 | 0 | 0 | 0 | 0 | 0 | 0 | 0 | 0 | нд | 0 | 6.555 | 0.128 | 0 | 0 | 0 | 0 | 0 | 0 | 0 | 0 | 0 | 0 | 0 | 0 | 0 | 0
1.2.2.2 | Техническое перевооружение ВЛ-6 кВ ТП-600-ТП-603(1 с.ш.) /ТП-606 путем замены голого провода 3А-50 на деревянных опорах с длиной трассы 1,607 км с увеличением протяженности трассы на провод 3СИП3-1х95 длиной 1,690 км без замены опор. | J_002869 | нд | нд | нд | 0 | 0 | нд | 0 | 0 | нд | нд | нд | нд | 1.69 | 0 | нд | нд | нд | нд | нд | нд | 0 | 0 | нд | нд | нд | нд | нд | нд
1.2.2.2 | Техническое перевооружение ВЛ-6 кВ ТП-602-ТП-752(1 с.ш.)путем замены голого провода 3А-70 на железобетонных и деревянных опорах с длиной трассы 1,485 км с увеличением протяженности трассы на провод 3СИП3-1х95 длиной 1,560 км с частичной заменой (22% трассы) деревянных опор. | J_002868 | нд | нд | нд | 0 | 0 | нд | 0 | 0 | нд | нд | нд | нд | 1.56 | 0 | нд | нд | нд | нд | нд | нд | 0 | 0 | нд | нд | нд | нд | нд | нд
1.2.2.2 | Замена воздушного ввода в ТП-525 ВЛ-6КВ ТП-519-ТП-525/975/984/555/556/553 выполненного проводом марки 3А-70 длиной 0,045 км на кабельный ввода в ТП-525, в результате чего получаться кабельные ввода в ТП-524 КЛ-6 кВ ТП-524-ТП-555 и ТП-519-ТП-525/975/984/556/553 выполненные эл.кабелем марки ААБ2лШв-3х150 общей длиной 0,080 км. с увеличением протяженности трассы | J_002805 | нд | нд | нд | 0 | 0 | нд | 0 | 0 | нд | нд | нд | нд | 0.08 | 0 | нд | нд | нд | нд | нд | нд | 0 | 0 | нд | нд | нд | нд | нд | нд
1.2.2.2 | Техническое перевооружение ВЛ-6кВ ТП-519 - ТП-555/525/975/534/556 путем замены голого провода 3А-70 на деревянных опорах с длиной трассы 3,071 км с увеличением протяженности трассы на провод 3СИП3-1х70 на деревянных опорах с частичной заменой 25% опор длиной 3,225 км. | J_001668 | нд | нд | нд | 0 | 0 | нд | 0 | 0 | нд | нд | нд | нд | 3.225 | 0 | нд | нд | нд | нд | нд | нд | 0 | 0 | нд | нд | нд | нд | нд | нд
1.2.2.2 | Техническое перевооружение ВЛ-0,4 кВ ТП-8 УП-734 "Город" путем замены голого провода А-35 на железобетонных опорах с длиной трассы 0,122 км с увеличением протяженности трассы на провод СИП2а-3х35+1х54,6 длиной 0,128 км | J_001219 | нд | нд | нд | 0 | 0 | нд | 0 | 0 | нд | нд | нд | нд | 0 | 0.128 | нд | нд | нд | нд | нд | нд | 0 | 0 | нд | нд | нд | нд | нд | нд
1.2.2.2 | Техническое перевооружение ВЛ-6кВ ПС Гнусино Фидер 10 - ТП-621/620 путем замены голого провода 3А-35 на деревянных опорах с длиной трассы 1,074 км с увеличением протяженности трассы на провод 3СИП3-1х50 длиной 1,15 км. | J_001050 | нд | нд | нд | 0 | 0 | нд | 0 | 0 | нд | нд | нд | нд | 0 | 0 | нд | нд | нд | нд | нд | нд | 0 | 0 | нд | нд | нд | нд | нд | нд
1.2.3 | Развитие и модернизация учета электрической энергии (мощности), всего, в том числе: | Г | 0 | 0 | 0 | 0 | 0 | 0 | 0 | 0 | 0 | 0 | нд | 0 | 0 | 0 | 0 | 0 | нд | 0 | 0 | 0 | 0 | 0 | 0 | 0 | 0 | 0 | 0 | 0
1.2.3.1 | «Установка приборов учета, класс напряжения 0,22 (0,4) кВ, всего, в том числе:» | Г | 0 | 0 | 0 | 0 | 0 | 0 | 0 | 0 | 0 | 0 | нд | 0 | 0 | 0 | 0 | 0 | 0 | 0 | 0 | 0 | 0 | 0 | 0 | 0 | 0 | 0 | 0 | 0
1.2.3.1 | Реконструкция АИИС КУЭ 0,4 кВ путем установки выносных щитов учета на опорах ВЛ-0,4 кВ, в количестве 400 точек учета | J_002476 | нд | нд | нд | нд | нд | нд | нд | нд | нд | нд | нд | нд | нд | нд | нд | нд | нд | нд | нд | нд | 0 | 0 | нд | нд | нд | нд | нд | нд
1.2.3.2 | «Установка приборов учета, класс напряжения 6 (10) кВ, всего, в том числе:» | Г | 0 | 0 | 0 | 0 | 0 | 0 | 0 | 0 | 0 | 0 | нд | 0 | 0 | 0 | 0 | 0 | 0 | 0 | 0 | 0 | 0 | 0 | 0 | 0 | 0 | 0 | 0 | 0
1.2.3.2 | Установка 10 приборов учёта, класс напряжения 6 (10) кВ | J_002483 | нд | нд | нд | нд | нд | нд | нд | нд | нд | нд | нд | нд | нд | нд | нд | нд | нд | нд | нд | нд | 0 | 0 | нд | нд | нд | нд | нд | нд
1.2.3.3 | «Установка приборов учета, класс напряжения 35 кВ, всего, в том числе:» | Г | 0 | 0 | 0 | 0 | 0 | 0 | 0 | 0 | 0 | 0 | нд | 0 | 0 | 0 | 0 | 0 | 0 | 0 | 0 | 0 | 0 | 0 | 0 | 0 | 0 | 0 | 0 | 0
1.2.3.4 | «Установка приборов учета, класс напряжения 110 кВ и выше, всего, в том числе:» | Г | 0 | 0 | 0 | 0 | 0 | 0 | 0 | 0 | 0 | 0 | нд | 0 | 0 | 0 | 0 | 0 | 0 | 0 | 0 | 0 | 0 | 0 | 0 | 0 | 0 | 0 | 0 | 0
1.2.3.5 | Включение приборов учета в систему сбора и передачи данных, класс напряжения 0,22 (0,4) кВ, всего, в том числе: | Г | 0 | 0 | 0 | 0 | 0 | 0 | 0 | 0 | 0 | 0 | нд | 0 | 0 | 0 | 0 | 0 | нд | 0 | 0 | 0 | 0 | 0 | 0 | 0 | 0 | 0 | 0 | 0
1.2.3.5 | Реконструкция АИИС КУЭ 0,4 кВ путем установки 60 коммуникационных шкафов | J_002477 | нд | нд | нд | нд | нд | нд | нд | нд | нд | нд | нд | нд | нд | нд | нд | нд | 0.18654 | нд | нд | нд | 0 | 0 | нд | нд | нд | нд | нд | нд
1.2.3.6 | Включение приборов учета в систему сбора и передачи данных, класс напряжения 6 (10) кВ, всего, в том числе: | Г | 0 | 0 | 0 | 0 | 0 | 0 | 0 | 0 | 0 | 0 | нд | 0 | 0 | 0 | 0 | 0 | 0 | 0 | 0 | 0 | 0 | 0 | 0 | 0 | 0 | 0 | 0 | 0
1.2.3.7 | «Включение приборов учета в систему сбора и передачи данных, класс напряжения 35 кВ, всего, в том числе:» | Г | 0 | 0 | 0 | 0 | 0 | 0 | 0 | 0 | 0 | 0 | нд | 0 | 0 | 0 | 0 | 0 | 0 | 0 | 0 | 0 | 0 | 0 | 0 | 0 | 0 | 0 | 0 | 0
1.2.3.8 | «Включение приборов учета в систему сбора и передачи данных, класс напряжения 110 кВ и выше, всего, в том числе:» | Г | 0 | 0 | 0 | 0 | 0 | 0 | 0 | 0 | 0 | 0 | нд | 0 | 0 | 0 | 0 | 0 | 0 | 0 | 0 | 0 | 0 | 0 | 0 | 0 | 0 | 0 | 0 | 0
1.2.4 | Реконструкция, модернизация, техническое перевооружение прочих объектов основных средств, всего, в том числе: | Г | 0 | 0 | 0 | 0 | 0 | 0 | 0 | 0 | 0 | 0 | нд | 0 | 0 | 0 | 0 | 0 | 0 | 0 | 0 | 0 | 0 | 0 | 0 | 0 | 0 | 0 | 0 | 0
1.2.4.1 | Реконструкция прочих объектов основных средств, всего, в том числе: | Г | 0 | 0 | 0 | 0 | 0 | 0 | 0 | 0 | 0 | 0 | нд | 0 | 0 | 0 | 0 | 0 | 0 | 0 | 0 | 0 | 0 | 0 | 0 | 0 | 0 | 0 | 0 | 0
1.2.4.2 | Модернизация, техническое перевооружение прочих объектов основных средств, всего, в том числе: | Г | 0 | 0 | 0 | 0 | 0 | 0 | 0 | 0 | 0 | 0 | нд | 0 | 0 | 0 | 0 | 0 | 0 | 0 | 0 | 0 | 0 | 0 | 0 | 0 | 0 | 0 | 0 | 0
1.3 | Инвестиционные проекты, реализация которых обуславливается схемами и программами перспективного развития электроэнергетики, всего, в том числе: | Г | нд | нд | нд | нд | нд | нд | нд | нд | нд | нд | нд | нд | нд | нд | нд | нд | нд | нд | нд | нд | нд | нд | нд | нд | нд | нд | нд | нд
1.3.1 | Инвестиционные проекты, предусмотренные схемой и программой развития Единой энергетической системы России, всего, в том числе: | Г | нд | нд | нд | нд | нд | нд | нд | нд | нд | нд | нд | нд | нд | нд | нд | нд | нд | нд | нд | нд | нд | нд | нд | нд | нд | нд | нд | нд
1.3.2 | Инвестиционные проекты, предусмотренные схемой и программой развития субъекта Российской Федерации, всего, в том числе: | Г | нд | нд | нд | нд | нд | нд | нд | нд | нд | нд | нд | нд | нд | нд | нд | нд | нд | нд | нд | нд | нд | нд | нд | нд | нд | нд | нд | нд
1.4 | Прочее новое строительство объектов электросетевого хозяйства, всего, в том числе: | Г | 0 | 0 | 0 | 0 | 0 | 0 | 0 | 0 | 0 | 0 | нд | 0 | 0 | 0 | 0 | 0 | 0 | -0.1341 | -0.09835 | 0 | 0 | 0 | 0 | 0 | 0 | 0 | 0 | 0
1.4 | Строительство КЛ-6 кВ ТП-515(1с)- ТП-479(2с) эл.кабелем марки 3хАПвПу2г-1-400/50 длиной трассы 1,950 км. | J_002712 | нд | нд | нд | 0 | 0 | нд | 0 | 0 | нд | нд | нд | нд | 0 | 0 | нд | нд | нд | -0.0185 | -0.01995 | нд | 0 | 0 | нд | нд | нд | нд | нд | нд
1.4 | Строительство КЛ-6 кВ ТП-515(2с)- ТП-172 эл.кабелем марки 3хАПвПу2г-1-400/50 длиной трассы 1,550 км. | J_002711 | нд | нд | нд | 0 | 0 | нд | 0 | 0 | нд | нд | нд | нд | 0 | 0 | нд | нд | нд | -0.0185 | -0.01995 | нд | 0 | 0 | нд | нд | нд | нд | нд | нд
1.4 | Строительство КЛ-6 кВ ПС Заводская ф.2 - ТП-515(2с) эл.кабелем марки 3хАПвПу2г-1-500/50 длиной трассы 0,900 км. | J_002710 | нд | нд | нд | 0 | 0 | нд | 0 | 0 | нд | нд | нд | нд | 0 | 0 | нд | нд | нд | -0.0185 | -0.01995 | нд | 0 | 0 | нд | нд | нд | нд | нд | нд
1.4 | Строительство КЛ-6 кВ ПС Заводская ф.1 - ТП-515(1с) эл.кабелем марки 3хАПвПу2г-1-500/50 длиной трассы 0,900 км. | J_002709 | нд | нд | нд | 0 | 0 | нд | 0 | 0 | нд | нд | нд | нд | 0 | 0 | нд | нд | нд | -0.0786 | -0.0385 | нд | 0 | 0 | нд | нд | нд | нд | нд | нд
1.5 | Покупка земельных участков для целей реализации инвестиционных проектов, всего, в том числе: | Г | 0 | 0 | 0 | 0 | 0 | 0 | 0 | 0 | 0 | 0 | нд | 0 | 0 | 0 | 0 | 0 | 0 | 0 | 0 | 0 | 0 | 0 | 0 | 0 | 0 | 0 | 0 | 0
1.6 | Прочие инвестиционные проекты, всего, в том числе: | Г | 0 | 0 | 0 | 0 | 0 | 0 | 0 | 0 | 0 | 0 | нд | 0 | 0 | 0 | 0 | 0 | 0 | 0 | 0 | 0 | 0 | 0 | 0 | 0 | 0 | 0 | 19.7227 | 0
1.6 | Покупка малогабаритной установки управляемого прокола | J_003163 | нд | нд | нд | нд | нд | нд | нд | нд | нд | нд | нд | нд | нд | нд | нд | нд | нд | нд | нд | нд | нд | нд | нд | нд | нд | нд | нд | нд
1.6 | Покупка передвижной электролаборатории на шасси автомобиля повышенной проходимости | J_003161 | нд | нд | нд | нд | нд | нд | нд | нд | нд | нд | нд | нд | нд | нд | нд | нд | нд | нд | нд | нд | 0 | 0 | нд | нд | нд | 0 | 3.8981 | нд
1.6 | Покупка экскаватор-погрузчика на тракторном шасси | J_002950 | нд | нд | нд | 0 | 0 | нд | 0 | 0 | нд | нд | нд | нд | 0 | 0 | нд | нд | нд | нд | нд | нд | 0 | 0 | нд | нд | нд | 0 | 9.6939 | нд
1.6 | Покупка автомастерской на автомобильном шасси более 3.5т (фургон-мастерская) | J_002949 | нд | нд | нд | 0 | 0 | нд | 0 | 0 | нд | нд | нд | нд | 0 | 0 | нд | нд | нд | нд | нд | нд | 0 | 0 | нд | нд | нд | 0 | 2.3629 | нд
1.6 | Покупка автомастерской на автомобильном шасси более 3.5т (фургон-мастерская) | J_002474 | нд | нд | нд | нд | нд | нд | нд | нд | нд | нд | нд | нд | нд | нд | нд | нд | нд | нд | нд | нд | 0 | 0 | нд | нд | нд | 0 | 2.3629 | нд
1.6 | Покупка автомобиля повышенной проходимости до 3.5т (цв.схема по ГОСТ Р 50574-2002 - "Аварийная служба") | J_002473 | нд | нд | нд | нд | нд | нд | нд | нд | нд | нд | нд | нд | нд | нд | нд | нд | нд | нд | нд | нд | 0 | 0 | нд | нд | нд | 0 | 1.405 | нд